{"text_format":"3","workbook":"xls","n_sheets":33,"sheets":["B.1 工程项目招标工程量清单封面(封1)","C.1 工程项目招标工程量清单扉页(扉1)","D 工程计价总说明(表-01)","E.3 单位工程招标控制价投标报价汇总表(表-04-1)一般~","F.1.1 分部分项工程清单计价表(表-08)【运动场】","F.1.2 单价措施项目清单计价表(表-08)【运动场】","F.4 总价措施项目清单与计价表(表-11)【运动场】","G.1 其他项目清单与计价汇总表(表-12)-带金额【运动场】","G.2 暂列金额明细表(表-12-1)【运动场】","G.3 材料(工程设备)暂估单价及调整表(表-12-2)【运~","G.4 专业工程暂估价表(表-12-3)【运动场】","G.5 计日工表(表-12-4)【运动场】","G.6 总承包服务费计价表(表-12-5)【运动场】","E.3 单位工程招标控制价投标报价汇总表(表-04-1)一~1","F.1.1 分部分项工程清单计价表(表-08)【雨水池】","F.1.2 单价措施项目清单计价表(表-08)【雨水池】","F.4 总价措施项目清单与计价表(表-11)【雨水池】","G.1 其他项目清单与计价汇总表(表-12)-带金额【雨水池】","G.2 暂列金额明细表(表-12-1)【雨水池】","G.3 材料(工程设备)暂估单价及调整表(表-12-2)【雨~","G.4 专业工程暂估价表(表-12-3)【雨水池】","G.5 计日工表(表-12-4)【雨水池】","G.6 总承包服务费计价表(表-12-5)【雨水池】","E.3 单位工程招标控制价投标报价汇总表(表-04-1)一~2","F.1.1 分部分项工程清单计价表(表-08)【化粪池】","F.1.2 单价措施项目清单计价表(表-08)【化粪池】","F.4 总价措施项目清单与计价表(表-11)【化粪池】","G.1 其他项目清单与计价汇总表(表-12)-带金额【化粪池】","G.2 暂列金额明细表(表-12-1)【化粪池】","G.3 材料(工程设备)暂估单价及调整表(表-12-2)【化~","G.4 专业工程暂估价表(表-12-3)【化粪池】","G.5 计日工表(表-12-4)【化粪池】","G.6 总承包服务费计价表(表-12-5)【化粪池】"],"read":"whole","date_system":"1900","formulas":"cached_only"}

{"sheet":"B.1 工程项目招标工程量清单封面(封1)","index":0,"n_rows":8,"n_cols":5,"rows_kept":8,"merged":[[0,1,0,3],[1,0,1,4],[2,0,2,1],[2,2,2,3],[3,0,3,1],[3,2,3,3],[4,0,4,1],[4,2,4,3],[5,0,5,2],[6,0,6,4],[7,0,7,4]],"flags":["formulas_cached_only"]}
["","凉山州科教园区10-2运动场、雨水池、化粪池工程","","","工程"]
["招标工程量清单","","","",""]
["招  标  人:",""," ","",""]
["","","(单位盖章)","",""]
["造价咨询人:",""," ","",""]
["","","","(单位盖章)",""]
[" ","","","",""]
["封-1 ","","","",""]

{"sheet":"C.1 工程项目招标工程量清单扉页(扉1)","index":1,"n_rows":10,"n_cols":5,"rows_kept":10,"merged":[[0,1,0,3],[1,0,1,4],[2,3,2,4],[3,3,3,4],[4,3,4,4],[5,3,5,4],[6,3,6,4],[7,3,7,4],[8,3,8,4],[9,0,9,4]],"flags":["formulas_cached_only"]}
["","凉山州科教园区10-2运动场、雨水池、化粪池工程","","","工程"]
["招标工程量清单","","","",""]
["招  标  人:"," ","造价咨询人:"," ",""]
["","(单位盖章)","","（单位盖章）",""]
["法定代表人 \r\n或其授权人:"," ","法定代表人 \r\n或其授权人:"," ",""]
["","(签字或盖章)","","(签字或盖章)",""]
["编　制　人:"," ","复　核　人:"," ",""]
["","(造价人员签字盖专用章)","","(一级造价工程师签字盖专用章)",""]
["编 制 时 间:"," ","      \r\n复 核 时 间:"," ",""]
[" 扉-1　","","","",""]

{"sheet":"D 工程计价总说明(表-01)","index":2,"n_rows":10,"n_cols":3,"rows_kept":10,"merged":[[0,0,0,2],[2,0,2,2],[4,0,4,2],[5,0,5,2],[7,0,7,2],[9,0,9,2]],"flags":["formulas_cached_only"]}
["总 说 明","",""]
["工程名称：","凉山州科教园区10-2运动场、雨水池、化粪池工程","第1页 共2页 "]
["1.工程概况\r\n  建设规模：本工程名称凉山州科教园区暨医学类教育服务项目-10-2#室外看台，主要包含看台，建筑面积5961.71㎡。\r\n  工程特征：详施工图。\r\n  计划工期：详招标文件。\r\n  施工现场及变化情况：投标人自行踏勘现场了解。\r\n  自然地理条件：投标人自行踏勘现场了解。\r\n  环境保护要求：投标人自行向当地有关部门了解。   \r\n2.工程招标和分包范围\r\n   施工图及工程量清单所示范围。\r\n3.工程量清单编制依据\r\n  3.1 上海市城市建设设计研究总院(集团)有限公司施工图；\r\n  3.2 《建设工程工程量清单计价规范》GB50500-2013、《房屋建筑与装饰工程工程量计算规范》GB50584-2013、《通用安装工程工程量计算规范》GB50856-2013及定额解释和勘误；\r\n  3.3 2020《四川省建设工程工程量清单计价定额》及现行配套文件；\r\n  3.4 人工费调整按川建价发〔2022〕33号执行；\r\n  3.5 建设工程建筑面积计算规范（GB/T50353-2013）；\r\n  3.6 安全文明施工费按2020定额建筑安装工程费用中相关规定执行；\r\n  3.7 有关的技术规范及其他项目费用方面的文件、现行政策法规；\r\n  3.8 与本工程有关的标准（包括标准图集）、规范、技术资料；\r\n  3.9 四川省住房和城乡建设厅关于重新调整《建筑业营业税改征增值税四川省建设工程计价依据调整办法》调整的通知川建造价发〔2019〕181号；\r\n4.工程质量、材料、施工等的特殊要求\r\n  4.1 工程质量应符合国家现行工程施工质量验收标准和相关规范，并验收合格；  \r\n  4.2 按相关规定满足安全文明施工的相关要求；  \r\n  4.3 材料品质、规格必须满足施工图纸的要求且达到国家或地方相关质量技术规范、标准及招标人要求；  \r\n  4.4 施工时必须按照经批准的施工组织设计进行施工，施工质量符合施工规范及验收标准；  \r\n  4.5 其他要求详见设计说明。\r\n5.其他需说明的问题\r\n","",""]
[]
[" 表-01 ","",""]
["总 说 明","",""]
["工程名称：","凉山州科教园区10-2运动场、雨水池、化粪池工程","第2页 共2页 "]
[" 5.1 一般说明\r\n  5.1.1 本工程投标报价按《建设工程工程量清单计价规范》、《房屋建筑与装饰工程工程量计算规范》、《仿古建筑工程工程量计算规范》、《通用安装工程工程量计算规范》、《市政工程工程量计算规范》、《构筑物工程工程量计算规范》的规定及要求，使用表格及格式按《建设工程工程量清单计价规范》要求执行，有更正的以勘误和解为准释。\r\n  5.1.2 本工程量清单中的分部分项工程量及措施项目工程量均是根据本工程施工图，按照\"工程量计算规范\"的规定进行计算的，仅作为施工企业投标报价的共同基础，不能作为最终结算与支付价款的依据，工程计量的变化调整以业主与承包商签字的合同约定为准，或按《建设工程工程量清单计价规范》有关规定执行。  \r\n  5.1.3 工程量清单及其计价格式中的任何内容不得随意删除或涂改，若有错误，在招标答疑时及时提出，以\"补遗\"资料为准。\r\n  5.1.4 分部分项工程量清单中对工程项目的项目特征及具体做法只作重点描述，详细情况见施工图设计、技术说明及相关标准图集。组价时应结合投标人现场勘察情况包括完成所有工序工作内容的全部费用；\r\n  5.1.5 工程量清单中的每一个项目，都须填入综合单价及合价，对于没有填入综合单价及合价的项目，不同单项及单位工程中的分部分项工程量清单中相同项目（项目特征及工作内容相同）的报价应统一，如有差异，按最低一个报价进行结算。  \r\n  5.1.6 工程量清单中所报的单价或总价均包含为实施和完成该项目所有工作内容，以及图纸、图集和技术规范明示或暗示的所有责任、义务和一般风险在内。\r\n  5.1.7 工程量清单中标价的单价或金额，应包括所需人工费、施工机械使用费、材料费、其他（运杂费、质检费、安装费、缺陷修复费、保险费，以及合同明示或暗示的风险、责任和义务等），以及管理费、利润等。  \r\n  5.1.8 实行工程量清单报价的，由投标人自主报价（国家明文规定不能竞争的价格除外）。工程量清单中载明的项目投标人没有报价的，视为投标人向招标人承诺免费，或其费用视为已分摊在工程量清单中其他相关子目的单价（价格）之中。如中标，中标人应完成工程量清单中的工程量，但招标人不再支付没有填入单价或价格的子目的费用。\r\n  5.1.9 投标人应充分理解和熟悉招标文件、设计图纸、技术规范以及施工现场周边的实际情况对施工的影响，编制施工方案，并作出投标报价。\r\n  5.1.10 本说明未尽事项，以计价规范、工程量计算规范、计价管理办法、招标文件以及有关的法律、法规、建设行政主管部门颁发的文件为准。\r\n 5.2 其他说明\r\n  5.2.1 材料价格按《四川工程造价信息》2023年4期造价信息凉山州（西昌市）价格，信息价没有的，参考市场价。采用的材料价格均为不含税价格；\r\n  5.2.2 其余未详述部分详本工程量清单和设计图纸。","",""]
[]
[" 表-01 ","",""]

{"sheet":"E.3 单位工程招标控制价投标报价汇总表(表-04-1)一般~","index":3,"n_rows":44,"n_cols":5,"rows_kept":44,"merged":[[0,0,0,4],[1,0,1,4],[2,0,2,1],[3,0,3,1],[4,0,4,1],[5,0,5,1],[6,0,6,1],[7,0,7,1],[8,0,8,1],[9,0,9,1],[10,0,10,1],[11,0,11,1],[12,0,12,1],[13,0,13,1],[14,0,14,1],[15,0,15,1],[16,0,16,1],[17,0,17,1],[18,0,18,1],[19,0,19,1],[21,1,21,4],[22,0,22,4],[23,0,23,4],[24,0,24,1],[25,0,25,1],[26,0,26,1],[27,0,27,1],[28,0,28,1],[29,0,29,1],[30,0,30,1],[31,0,31,1],[32,0,32,1],[33,0,33,1],[34,0,34,1],[35,0,35,1],[36,0,36,1],[37,0,37,1],[38,0,38,1],[39,0,39,1],[40,0,40,1],[41,0,41,2],[43,1,43,4]],"flags":["formulas_cached_only"]}
["单位工程招标控制价/投标报价汇总表","","","",""]
["（适用于一般计税方法）\r\n","","","",""]
["工程名称：","","凉山州科教园区10-2运动场、雨水池、化粪池工程\\凉山州科教园区10-2运动场、雨水池、化粪池工程【运动场】","标段：","第1页 共2页"]
["序号","","汇总内容","金  额（元）","其中:暂估价(元)"]
["1","","分部分项及单价措施项目"," ","2829702.12"]
["1.1","","土石方工程"," "," "]
["1.2","","足球场"," ","270245.16"]
["1.3","","跑道"," ","2539676.16"]
["1.4","","铅球区"," ","600.00"]
["1.5","","沙坑、跳高"," ","2000.00"]
["1.6","","旗台台阶"," ","17180.80"]
["1.7","","单价措施项目"," "," "]
["2","","总价措施项目"," ","-"]
["2.1","","其中：安全文明施工费","387869.79","-"]
["3","","其他项目"," ","-"]
["3.1","","其中：暂列金额","392986.23","-"]
["3.2","","其中：专业工程暂估价","100000.00","-"]
["3.3","","其中：计日工"," ","-"]
["3.4","","其中：总承包服务费"," ","-"]
["4","","规费","116265.55","-"]
[]
["注: ","1.本表适用于单位工程招标控制价或投标报价的汇总，如无单位工程划分，单项工程也使用本表汇总。\r\n2.税前不含税工程造价6=1+2+3+4+5。（其中各项费用均不含税）\r\n3.销项增值税额=[税前不含税工程造价-按规定不计税的工程设备金额-除税甲供材料（设备）费]×税率。\r\n                                                                                                                              表-04-1","","",""]
["单位工程招标控制价/投标报价汇总表","","","",""]
["（适用于一般计税方法）\r\n","","","",""]
["工程名称：","","凉山州科教园区10-2运动场、雨水池、化粪池工程\\凉山州科教园区10-2运动场、雨水池、化粪池工程【运动场】","标段：","第2页 共2页"]
["序号","","汇总内容","金  额（元）","其中:暂估价(元)"]
["5","","创优质工程奖补偿奖励费"," ","-"]
["6","","税前不含税工程造价"," ","-"]
["6.1","","其中：除税甲供材料（设备）费"," ","-"]
["7","","销项增值税额"," ","-"]
["8","","附加税"," ","-"]
["","","","",""]
["","","","",""]
["","","","",""]
["","","","",""]
["","","","",""]
["","","","",""]
["","","","",""]
["","","","",""]
["","","","",""]
["","","","",""]
[" 招标控制价/投标报价总价合计=税前不含税工程造价+销项增值税额+附加税","",""," ","2829702.12"]
[]
["注: ","1.本表适用于单位工程招标控制价或投标报价的汇总，如无单位工程划分，单项工程也使用本表汇总。\r\n2.税前不含税工程造价6=1+2+3+4+5。（其中各项费用均不含税）\r\n3.销项增值税额=[税前不含税工程造价-按规定不计税的工程设备金额-除税甲供材料（设备）费]×税率。\r\n                                                                                                                              表-04-1","","",""]

{"sheet":"F.1.1 分部分项工程清单计价表(表-08)【运动场】","index":4,"n_rows":77,"n_cols":12,"rows_kept":77,"merged":[[0,0,0,11],[1,0,1,1],[1,2,1,5],[1,6,1,8],[1,9,1,11],[2,0,4,0],[2,1,4,2],[2,3,4,3],[2,4,4,4],[2,5,4,5],[2,6,4,6],[2,7,2,11],[3,7,4,7],[3,8,4,8],[3,9,3,11],[4,1,4,2],[5,1,5,2],[5,3,5,4],[6,1,6,2],[7,1,7,2],[8,1,8,2],[9,1,9,2],[10,1,10,2],[10,3,10,4],[11,0,11,7],[13,0,13,11],[14,0,14,11],[15,0,15,1],[15,2,15,5],[15,6,15,8],[15,9,15,11],[16,0,18,0],[16,1,18,2],[16,3,18,3],[16,4,18,4],[16,5,18,5],[16,6,18,6],[16,7,16,11],[17,7,18,7],[17,8,18,8],[17,9,17,11],[18,1,18,2],[19,1,19,2],[19,3,19,4],[20,1,20,2],[21,1,21,2],[22,1,22,2],[23,1,23,2],[24,1,24,2],[25,1,25,2],[25,3,25,4],[26,1,26,2],[26,3,26,4],[27,1,27,2],[28,1,28,2],[29,1,29,2],[30,1,30,2],[31,1,31,2],[32,0,32,7],[34,0,34,11],[35,0,35,11],[36,0,36,1],[36,2,36,5],[36,6,36,8],[36,9,36,11],[37,0,39,0],[37,1,39,2],[37,3,39,3],[37,4,39,4],[37,5,39,5],[37,6,39,6],[37,7,37,11],[38,7,39,7],[38,8,39,8],[38,9,38,11],[39,1,39,2],[40,1,40,2],[41,1,41,2],[42,1,42,2],[43,1,43,2],[44,1,44,2],[44,3,44,4],[45,1,45,2],[45,3,45,4],[46,1,46,2],[47,1,47,2],[48,1,48,2],[49,1,49,2],[49,3,49,4],[50,1,50,2],[50,3,50,4],[51,0,51,7],[53,0,53,11],[54,0,54,11],[55,0,55,1],[55,2,55,5],[55,6,55,8],[55,9,55,11],[56,0,58,0],[56,1,58,2],[56,3,58,3],[56,4,58,4],[56,5,58,5],[56,6,58,6],[56,7,56,11],[57,7,58,7],[57,8,58,8],[57,9,57,11],[58,1,58,2],[59,1,59,2],[60,1,60,2],[61,1,61,2],[62,1,62,2],[63,1,63,2],[64,1,64,2],[65,1,65,2],[66,1,66,2],[67,1,67,2],[68,1,68,2],[68,3,68,4],[69,1,69,2],[69,3,69,4],[70,1,70,2],[71,1,71,2],[71,3,71,4],[72,1,72,2],[73,0,73,7],[74,0,74,7],[76,0,76,11]],"flags":["formulas_cached_only"]}
["分部分项工程清单与计价表","","","","","","","","","","",""]
["工程名称：","","凉山州科教园区10-2运动场、雨水池、化粪池工程\\凉山州科教园区10-2运动场、雨水池、化粪池工程【运动场】","","","","标段：","","","第1页共4页","",""]
["序号"," 项目编码 ","","项目名称","项目特征描述","计量\r\n单位","工程量","金额（元）","","","",""]
["","","","","","","","综合单价","合价","其中","",""]
["","","","","","","","","","定额人工费","定额机械费","暂估价"]
[" "," ","","0101 土石方工程 ",""," "," ","","","","",""]
["1","010101004001","","土方大开挖 深度：大于6m","1.土壤类别：综合\r\n2.挖土深度：大于6m\r\n3.基坑开挖时，应采取排水及基坑支护措施，防止地表水进入基坑，保证基坑施工安全并防止对周边建筑物、道路及城市地下管线的不利影响\r\n4.含基底钎探\r\n5.其他：满足设计及规范要求","m³ ","20356.6","","","","",""]
["2","010101004002","","土方大开挖 深度：小于6m","1.土壤类别：综合\r\n2.挖土深度：小于6m\r\n3.基坑开挖时，应采取排水及基坑支护措施，防止地表水进入基坑，保证基坑施工安全并防止对周边建筑物、道路及城市地下管线的不利影响\r\n4.含基底钎探\r\n5.其他：满足设计及规范要求","m³ ","30251.05","","","","",""]
["3","010103001003","","回填方-土方 转运","1.土质要求：满足设计和规范要求\r\n2.密实度要求：按规范要求，夯填\r\n3.运距：转运1km","m³ ","56502.3","","","","",""]
["4","010103001004","","看台填土","1.土质要求：满足设计和规范要求\r\n2.密实度要求：按规范要求，夯填\r\n3.运距：投标人根据施工现场实际情况自行考虑","m³ ","1912.71","","","","",""]
[" "," ","","分部小计 ",""," "," ","","","","",""]
["本页小计","","","","","","","","","","",""]
[]
["表-08 ","","","","","","","","","","",""]
["分部分项工程清单与计价表","","","","","","","","","","",""]
["工程名称：","","凉山州科教园区10-2运动场、雨水池、化粪池工程\\凉山州科教园区10-2运动场、雨水池、化粪池工程【运动场】","","","","标段：","","","第2页共4页","",""]
["序号"," 项目编码 ","","项目名称","项目特征描述","计量\r\n单位","工程量","金额（元）","","","",""]
["","","","","","","","综合单价","合价","其中","",""]
["","","","","","","","","","定额人工费","定额机械费","暂估价"]
[" "," ","","足球场 ",""," "," ","","","","",""]
["5","040103001001","","素土夯实,压实系数≥0.95","素土夯实","㎡","8340.88","","","","",""]
["6","040202011002","","150厚3:7灰土","150厚3:7灰土","㎡","8340.88","","","","",""]
["7","050101009003","","300厚无机料稳定层","300厚无机料稳定层(粉煤灰:石灰:级配砂石=10:5:85)","㎡","8340.88","","","","",""]
["8","040202011004","","150厚C25混凝土","150厚C25混凝土随打随抹平,分块捣制,每块横纵向不超过6m,缝宽20,沥青砂浆处理,松木条嵌缝,要求平整","㎡","8340.88","","","","",""]
["9","050102012006","","15-33厚人工草坪","15-33厚人工草坪,专用胶粘剂粘铺","㎡","8340.88","","","","",""]
[" "," ","","分部小计 ",""," "," ","","","","",""]
[" "," ","","跑道 ",""," "," ","","","","",""]
["10","040103001007","","素土夯实","素土夯实","㎡","8398.37","","","","",""]
["11","040204001008","","150厚含灰量8%改良土垫层","150厚含灰量8%改良土垫层","㎡","8398.37","","","","",""]
["12","040202011009","","150厚碎石垫层","150厚碎石垫层","m³ ","1259.76","","","","",""]
["13","040203007010","","120厚C25混凝土","120厚C25混凝土","㎡","8398.37","","","","",""]
["14","040204002011","","13厚透气式塑胶面层","13厚透气式塑胶面层","㎡","8398.37","","","","",""]
["本页小计","","","","","","","","","","",""]
[]
["表-08 ","","","","","","","","","","",""]
["分部分项工程清单与计价表","","","","","","","","","","",""]
["工程名称：","","凉山州科教园区10-2运动场、雨水池、化粪池工程\\凉山州科教园区10-2运动场、雨水池、化粪池工程【运动场】","","","","标段：","","","第3页共4页","",""]
["序号"," 项目编码 ","","项目名称","项目特征描述","计量\r\n单位","工程量","金额（元）","","","",""]
["","","","","","","","综合单价","合价","其中","",""]
["","","","","","","","","","定额人工费","定额机械费","暂估价"]
["15","010401014012","","砖地沟","1.素土夯实\r\n2.100厚碎石垫层\r\n3.100厚C20砼\r\n4.MU10混凝土砌块\r\n5.120厚C25砼顶","m","416.92","","","","",""]
["16","040205006013","","100mm宽标线","100mm宽标线","㎡","406.09","","","","",""]
["17","040204004014","","安砌混凝土平石","1.素土夯实\r\n2.100厚C20素砼\r\n3.240宽MU10混凝土砌块\r\n4.80厚240x1000预制混凝土","m","943.26","","","","",""]
["18","040501001015","","水泥管 DN300","水泥管 DN300","m","20","","","","",""]
[" "," ","","分部小计 ",""," "," ","","","","",""]
[" "," ","","铅球区 ",""," "," ","","","","",""]
["19","040204004016","","砖砌路肩","1.素土夯实\r\n2.100厚C20素砼\r\n3.MU10混凝土砌块\r\n4.13mm塑胶垫层（另计）","m","109.88","","","","",""]
["20","01B001017","","抵趾板"," ","个","2","","","","",""]
["21","040205006018","","50mm宽标线","50mm宽标线","㎡","10.3","","","","",""]
[" "," ","","分部小计 ",""," "," ","","","","",""]
[" "," ","","沙坑、跳高 ",""," "," ","","","","",""]
["本页小计","","","","","","","","","","",""]
[]
["表-08 ","","","","","","","","","","",""]
["分部分项工程清单与计价表","","","","","","","","","","",""]
["工程名称：","","凉山州科教园区10-2运动场、雨水池、化粪池工程\\凉山州科教园区10-2运动场、雨水池、化粪池工程【运动场】","","","","标段：","","","第4页共4页","",""]
["序号"," 项目编码 ","","项目名称","项目特征描述","计量\r\n单位","工程量","金额（元）","","","",""]
["","","","","","","","综合单价","合价","其中","",""]
["","","","","","","","","","定额人工费","定额机械费","暂估价"]
["22","040204004019","","砖砌路肩","1.素土夯实\r\n2.100厚C20素砼\r\n3.MU10混凝土砌块\r\n4.13mm塑胶垫层（另计）","m","84","","","","",""]
["23","040103001020","","素土夯实","素土夯实","㎡","56","","","","",""]
["24","040202011021","","100厚碎石透水层","150厚碎石垫层","m³ ","5.6","","","","",""]
["25","040202015022","","30厚瓜子片透水层","30厚瓜子片透水层","㎡","56","","","","",""]
["26","040202009023","","370厚黄砂层","370厚黄砂层","㎡","56","","","","",""]
["27","040205006024","","50mm宽标线","50mm宽标线","㎡","6.7","","","","",""]
["28","01B001025","","成品跳板","成品跳板","个","2","","","","",""]
["29","031001006026","","PVC-U排水管","PVC-U排水管","m","15","","","","",""]
["30","01B001027","","海绵","海绵","个","2","","","","",""]
[" "," ","","分部小计 ",""," "," ","","","","",""]
[" "," ","","旗台台阶 ",""," "," ","","","","",""]
["31","010507004028","","台阶","1.素土夯实,系数≥93%\r\n2.100厚碎石垫层\r\n3.C20混凝土\r\n4.30厚1:3干硬性水泥砂浆\r\n5.430X500X150厚四川红花岗岩10X10直切角","㎡","27.36","","","","",""]
[" "," ","","分部小计 ",""," "," ","","","","",""]
["","","","","","","","","","","",""]
["本页小计","","","","","","","","","","",""]
["合    计","","","","","","","","","","",""]
[]
["表-08 ","","","","","","","","","","",""]

{"sheet":"F.1.2 单价措施项目清单计价表(表-08)【运动场】","index":5,"n_rows":48,"n_cols":12,"rows_kept":48,"merged":[[0,0,0,11],[1,0,1,1],[1,2,1,5],[1,6,1,8],[1,9,1,11],[2,0,4,0],[2,1,4,2],[2,3,4,3],[2,4,4,4],[2,5,4,5],[2,6,4,6],[2,7,2,11],[3,7,4,7],[3,8,4,8],[3,9,3,11],[4,1,4,2],[5,1,5,2],[6,1,6,2],[7,1,7,2],[8,1,8,2],[9,1,9,2],[10,1,10,2],[11,1,11,2],[12,1,12,2],[13,1,13,2],[14,1,14,2],[15,1,15,2],[16,1,16,2],[17,0,17,7],[19,0,19,11],[20,0,20,11],[21,0,21,1],[21,2,21,5],[21,6,21,8],[21,9,21,11],[22,0,24,0],[22,1,24,2],[22,3,24,3],[22,4,24,4],[22,5,24,5],[22,6,24,6],[22,7,22,11],[23,7,24,7],[23,8,24,8],[23,9,23,11],[24,1,24,2],[25,1,25,2],[26,1,26,2],[27,1,27,2],[28,1,28,2],[29,1,29,2],[30,1,30,2],[31,1,31,2],[32,1,32,2],[33,1,33,2],[34,1,34,2],[35,1,35,2],[36,1,36,2],[37,1,37,2],[38,1,38,2],[39,1,39,2],[40,1,40,2],[41,1,41,2],[42,1,42,2],[43,1,43,2],[44,0,44,7],[45,0,45,7],[47,0,47,11]],"flags":["formulas_cached_only"]}
["单价措施项目清单与计价表","","","","","","","","","","",""]
["工程名称：","","凉山州科教园区10-2运动场、雨水池、化粪池工程\\凉山州科教园区10-2运动场、雨水池、化粪池工程【运动场】","","","","标段：","","","第1页共2页","",""]
["序号"," 项目编码 ","","项目名称","项目特征描述","计量\r\n单位","工程量","金额（元）","","","",""]
["","","","","","","","综合单价","合价","其中","",""]
["","","","","","","","","","定额人工费","定额机械费","暂估价"]
[" "," ","","垂直运输"," "," "," ","","","","",""]
["1","011703001036","","垂直运输","1. 建筑物建筑类型及结构形式 \r\n2. 地下室建筑面积 \r\n3. 建筑物檐口高度、层数","㎡|天"," ","","","","",""]
[" "," ","","小计"," "," "," ","","","","",""]
[" "," ","","超高施工增加"," "," "," ","","","","",""]
["2","011704001037","","超高施工增加","1. 建筑物建筑类型及结构形式 \r\n2. 建筑物檐口高度、层数 \r\n3.单层建筑物檐口高度超过20m，多层建筑物超过6层部分的建筑面积","㎡"," ","","","","",""]
[" "," ","","小计"," "," "," ","","","","",""]
[" "," ","","大型机械设备进出场及安拆"," "," "," ","","","","",""]
["3","011705001038","","大型机械设备进出场及安拆","1.机械设备名称 \r\n2.机械设备规格型号","台次","1","","","","",""]
[" "," ","","小计"," "," "," ","","","","",""]
[" "," ","","施工排水、降水"," "," "," ","","","","",""]
["4","011706001039","","成井","1.成井方式 \r\n2.地层情况 \r\n3.成井直径 \r\n4.井（滤）管类型、直径","m"," ","","","","",""]
["5","011706002040","","排水、降水","1.机械规格型号 \r\n2.降排水管规格","昼夜"," ","","","","",""]
["本页小计","","","","","","","","","","",""]
[]
["表-08 ","","","","","","","","","","",""]
["单价措施项目清单与计价表","","","","","","","","","","",""]
["工程名称：","","凉山州科教园区10-2运动场、雨水池、化粪池工程\\凉山州科教园区10-2运动场、雨水池、化粪池工程【运动场】","","","","标段：","","","第2页共2页","",""]
["序号"," 项目编码 ","","项目名称","项目特征描述","计量\r\n单位","工程量","金额（元）","","","",""]
["","","","","","","","综合单价","合价","其中","",""]
["","","","","","","","","","定额人工费","定额机械费","暂估价"]
[" "," ","","小计"," "," "," ","","","","",""]
["","","","","","","","","","","",""]
["","","","","","","","","","","",""]
["","","","","","","","","","","",""]
["","","","","","","","","","","",""]
["","","","","","","","","","","",""]
["","","","","","","","","","","",""]
["","","","","","","","","","","",""]
["","","","","","","","","","","",""]
["","","","","","","","","","","",""]
["","","","","","","","","","","",""]
["","","","","","","","","","","",""]
["","","","","","","","","","","",""]
["","","","","","","","","","","",""]
["","","","","","","","","","","",""]
["","","","","","","","","","","",""]
["","","","","","","","","","","",""]
["","","","","","","","","","","",""]
["","","","","","","","","","","",""]
["本页小计","","","","","","","","","","",""]
["合    计","","","","","","","","","","",""]
[]
["表-08 ","","","","","","","","","","",""]

{"sheet":"F.4 总价措施项目清单与计价表(表-11)【运动场】","index":6,"n_rows":43,"n_cols":9,"rows_kept":43,"merged":[[0,0,0,8],[1,1,1,3],[1,4,1,6],[1,7,1,8],[2,0,3,0],[2,1,3,1],[2,2,3,2],[2,4,3,4],[2,5,3,5],[2,6,3,6],[2,7,3,7],[2,8,3,8],[16,0,16,8],[17,0,17,8],[18,0,18,8],[19,1,19,3],[19,4,19,6],[19,7,19,8],[20,0,21,0],[20,1,21,1],[20,2,21,2],[20,4,21,4],[20,5,21,5],[20,6,21,6],[20,7,21,7],[20,8,21,8],[39,0,39,4],[41,0,41,8],[42,0,42,8]],"flags":["formulas_cached_only"]}
["总价措施项目清单与计价表","","","","","","","",""]
["工程名称：","凉山州科教园区10-2运动场、雨水池、化粪池工程\\凉山州科教园区10-2运动场、雨水池、化粪池工程【运动场】","","","标段：","","","第1页共2页",""]
["序号"," 项目编码","项目名称","计算基础\r\n","费率\r\n（%）","金额\r\n（元）","调整费率\r\n(%)","调整后金额\r\n(元)","备注"]
["","","","定额(人工费+机械费)","","","","",""]
["1","011707001028","安全文明施工费"," "," ","","",""," "]
["1.1","①","环境保护费","分部分项工程及单价措施项目(定额人工费+定额机械费)","1.1","","",""," "]
["1.2","②","文明施工费","分部分项工程及单价措施项目(定额人工费+定额机械费)","4.6","","",""," "]
["1.3","③","安全施工费","分部分项工程及单价措施项目(定额人工费+定额机械费)","7.9","","",""," "]
["1.4","④","临时设施费","分部分项工程及单价措施项目(定额人工费+定额机械费)","6","","",""," "]
["2","011707002029","夜间施工增加费"," "," ","","",""," "]
["3","011707003030","非夜间施工照明"," "," ","","",""," "]
["4","011707004031","二次搬运费"," "," ","","",""," "]
["5","011707005032","冬雨季施工增加费"," "," ","","",""," "]
["6","011707006033","地上、地下设施、建筑物的临时保护设施"," "," ","","",""," "]
["7","011707007034","已完工程及设备保护费"," "," ","","",""," "]
[]
["注：按施工方案计算的措施费，若无“计算基础”和“费率”的数值，也可只填“金额”数值，但应在备注栏说明施工方案出处或计算方法。用于投标报价时，“调整费率”及“调整后的金额”无需填写。 ","","","","","","","",""]
["表-11","","","","","","","",""]
["总价措施项目清单与计价表","","","","","","","",""]
["工程名称：","凉山州科教园区10-2运动场、雨水池、化粪池工程\\凉山州科教园区10-2运动场、雨水池、化粪池工程【运动场】","","","标段：","","","第2页共2页",""]
["序号"," 项目编码","项目名称","计算基础\r\n","费率\r\n（%）","金额\r\n（元）","调整费率\r\n(%)","调整后金额\r\n(元)","备注"]
["","","","定额(人工费+机械费)","","","","",""]
["8","011707008035","工程定位复测费"," "," ","","",""," "]
["","","","","","","","",""]
["","","","","","","","",""]
["","","","","","","","",""]
["","","","","","","","",""]
["","","","","","","","",""]
["","","","","","","","",""]
["","","","","","","","",""]
["","","","","","","","",""]
["","","","","","","","",""]
["","","","","","","","",""]
["","","","","","","","",""]
["","","","","","","","",""]
["","","","","","","","",""]
["","","","","","","","",""]
["","","","","","","","",""]
["","","","","","","","",""]
["合计","","","","","","","",""]
[]
["注：按施工方案计算的措施费，若无“计算基础”和“费率”的数值，也可只填“金额”数值，但应在备注栏说明施工方案出处或计算方法。用于投标报价时，“调整费率”及“调整后的金额”无需填写。 ","","","","","","","",""]
["表-11","","","","","","","",""]

{"sheet":"G.1 其他项目清单与计价汇总表(表-12)-带金额【运动场】","index":7,"n_rows":25,"n_cols":5,"rows_kept":25,"merged":[[0,0,0,4],[1,2,1,3],[22,0,22,1],[24,0,24,4]],"flags":["formulas_cached_only"]}
["其他项目清单与计价汇总表","","","",""]
["工程名称：","凉山州科教园区10-2运动场、雨水池、化粪池工程\\凉山州科教园区10-2运动场、雨水池、化粪池工程【运动场】","标段：","","第1页共1页"]
["序号","项 目 名 称","金额(元) ","结算金额（元）","备注"]
["1","暂列金额","392986.23","","明细详见表-12-1"]
["2","暂估价","100000.00",""," "]
["2.1","材料(工程设备)暂估价/结算价","-","","明细详见表-12-2"]
["2.2","专业工程暂估价/结算价","100000.00","","明细详见表-12-3"]
["3","计日工"," ","","明细详见表-12-4"]
["4","总承包服务费"," ","","明细详见表-12-5"]
["","","","",""]
["","","","",""]
["","","","",""]
["","","","",""]
["","","","",""]
["","","","",""]
["","","","",""]
["","","","",""]
["","","","",""]
["","","","",""]
["","","","",""]
["","","","",""]
["","","","",""]
["合　　计","","492986.23","-","-"]
[]
["注：材料（工程设备）暂估单价进入清单项目综合单价，此处不汇总。                                                                          表-12 ","","","",""]

{"sheet":"G.2 暂列金额明细表(表-12-1)【运动场】","index":8,"n_rows":23,"n_cols":6,"rows_kept":23,"merged":[[0,0,0,5],[1,2,1,4],[2,1,2,2],[3,1,3,2],[4,1,4,2],[5,1,5,2],[6,1,6,2],[7,1,7,2],[8,1,8,2],[9,1,9,2],[10,1,10,2],[11,1,11,2],[12,1,12,2],[13,1,13,2],[14,1,14,2],[15,1,15,2],[16,1,16,2],[17,1,17,2],[18,1,18,2],[19,1,19,2],[20,0,20,3],[22,0,22,5]],"flags":["formulas_cached_only"]}
["暂列金额明细表","","","","",""]
["工程名称：","凉山州科教园区10-2运动场、雨水池、化粪池工程\\凉山州科教园区10-2运动场、雨水池、化粪池工程【运动场】","标段：","","","第1页共1页"]
["序号","项目名称","","计量单位","暂定金额(元)","备注"]
["1","暂列金额","","项","392986.23"," "]
["","","","","",""]
["","","","","",""]
["","","","","",""]
["","","","","",""]
["","","","","",""]
["","","","","",""]
["","","","","",""]
["","","","","",""]
["","","","","",""]
["","","","","",""]
["","","","","",""]
["","","","","",""]
["","","","","",""]
["","","","","",""]
["","","","","",""]
["","","","","",""]
["合　　计","","","","392986.23","-"]
[]
["注：此表由招标人填写，如不能详列，也可只列暂定金额总额，投标人应将上述暂列金额计入投标总价中。\r\n                                                                                                                                 表-12-1 ","","","","",""]

{"sheet":"G.3 材料(工程设备)暂估单价及调整表(表-12-2)【运~","index":9,"n_rows":22,"n_cols":13,"rows_kept":22,"merged":[[0,0,0,12],[1,0,1,1],[1,2,1,6],[1,8,1,9],[1,10,1,12],[2,0,3,0],[2,1,3,2],[2,3,3,3],[2,4,2,5],[2,6,2,7],[2,8,2,9],[2,10,2,11],[2,12,3,12],[3,1,3,2],[4,1,4,2],[5,1,5,2],[6,1,6,2],[7,1,7,2],[8,1,8,2],[9,1,9,2],[10,1,10,2],[11,1,11,2],[12,1,12,2],[13,1,13,2],[14,1,14,2],[15,1,15,2],[16,1,16,2],[17,1,17,2],[18,1,18,2],[19,0,19,3],[21,0,21,12]],"flags":["formulas_cached_only"]}
["材料(工程设备)暂估单价及调整表","","","","","","","","","","","",""]
["工程名称：","","凉山州科教园区10-2运动场、雨水池、化粪池工程\\凉山州科教园区10-2运动场、雨水池、化粪池工程【运动场】","","","","","标段:"," ","","第1页共1页","",""]
["序号"," 材料(工程设备)  \r\n名称、规格、型号","","计量\r\n单位","数量","","暂估(元)","","确认(元)","","差额±(元)","","备注"]
["","","","","暂估","确认","单价","合价","单价","合价","单价","合价",""]
["1","13厚透气式塑胶面层","","㎡","9070.272","","280.00","2539676.16","","","",""," "]
["2","成品跳板","","个","2","","500.00","1000.00","","","",""," "]
["3","抵趾板","","个","2","","300.00","600.00","","","",""," "]
["4","海绵","","个","2","","500.00","1000.00","","","",""," "]
["5","15-33厚人工草坪","","㎡","9008.172","","30.00","270245.16","","","",""," "]
["6","430X500X150厚四川红花岗岩","","㎡","42.952","","400.00","17180.80","","","",""," "]
["","","","","","","","","","","","",""]
["","","","","","","","","","","","",""]
["","","","","","","","","","","","",""]
["","","","","","","","","","","","",""]
["","","","","","","","","","","","",""]
["","","","","","","","","","","","",""]
["","","","","","","","","","","","",""]
["","","","","","","","","","","","",""]
["","","","","","","","","","","","",""]
["合计","","","","","","","2829702.12","","","","",""]
[]
["注：此表由招标人填写“暂估单价”，并在备注栏说明暂估价的材料、工程设备拟用在那些清单项目上，投标人应将上述材料、工程设备暂估单价计入工程量清单综合单价报价中。工程结算时，依据承发包双方确认价调整差额。\r\n                                                                                                                                 表-12-2 ","","","","","","","","","","","",""]

{"sheet":"G.4 专业工程暂估价表(表-12-3)【运动场】","index":10,"n_rows":24,"n_cols":7,"rows_kept":24,"merged":[[0,0,0,6],[1,1,1,3],[1,4,1,5],[21,0,21,2],[23,0,23,6]],"flags":["formulas_cached_only"]}
["专业工程暂估价及结算价表","","","","","",""]
["工程名称：","凉山州科教园区10-2运动场、雨水池、化粪池工程\\凉山州科教园区10-2运动场、雨水池、化粪池工程【运动场】","","","标段：","","第1页 共1页"]
["序号","工程名称","工程内容","暂估金额(元)","结算金额(元)","差额±（元）","备注"]
["2.2.1","旗台二次深化（含基础）"," ","100000.00","",""," "]
["","","","","","",""]
["","","","","","",""]
["","","","","","",""]
["","","","","","",""]
["","","","","","",""]
["","","","","","",""]
["","","","","","",""]
["","","","","","",""]
["","","","","","",""]
["","","","","","",""]
["","","","","","",""]
["","","","","","",""]
["","","","","","",""]
["","","","","","",""]
["","","","","","",""]
["","","","","","",""]
["","","","","","",""]
["合　　计","","","100000.00","-","-","-"]
[]
["注：此表“暂估金额”由招标人填写，投标人应将“暂估金额”计入投标总价中。结算时按合同约定结算金额填写。                                                                                                                                                                           表-12-3 ","","","","","",""]

{"sheet":"G.5 计日工表(表-12-4)【运动场】","index":11,"n_rows":20,"n_cols":9,"rows_kept":20,"merged":[[0,0,0,8],[1,0,1,1],[1,2,1,4],[1,5,1,6],[1,7,1,8],[2,0,3,1],[2,2,3,2],[2,3,3,3],[2,4,3,4],[2,5,3,5],[2,6,3,6],[2,7,2,8],[3,0,3,1],[4,0,4,1],[5,0,5,1],[6,0,6,1],[7,0,7,1],[8,0,8,1],[9,0,9,1],[10,0,10,5],[11,0,11,1],[12,0,12,5],[13,0,13,1],[14,0,14,5],[15,0,15,1],[16,0,16,6],[18,1,18,8],[19,0,19,8]],"flags":["formulas_cached_only"]}
["计 日 工 表","","","","","","","",""]
["工程名称：","","凉山州科教园区10-2运动场、雨水池、化粪池工程\\凉山州科教园区10-2运动场、雨水池、化粪池工程【运动场】","","","标段：","","第1页共1页",""]
["编号","","项目名称","单位","暂定数量","实际数量","综合单价(元)","合价(元)",""]
["","","","","","","","暂定","实际"]
["一","","人工"," "," ","","","",""]
["1","","房屋建筑、仿古建筑、市政、园林绿化、抹灰工程、构筑物、爆破、城市轨道交通、既有及小区改造房屋建筑维修与加固、城市地下综合管廊、绿色建筑、装配式房屋建筑、城市道路桥梁养护维修、排水管网非开挖修复工程普工","工日"," ","","","",""]
["2","","装饰（抹灰工程除外）、通用安装工程普工","工日"," ","","","",""]
["3","","房屋建筑、仿古建筑、市政、园林绿化、抹灰工程、构筑物、爆破、城市轨道交通、既有及小区改造房屋建筑维修与加固、城市地下综合管廊、绿色建筑、装配式房屋建筑、城市道路桥梁养护维修、排水管网非开挖修复工程技工","工日"," ","","","",""]
["4","","装饰（抹灰工程除外）、通用安装工程技工","工日"," ","","","",""]
["5","","高级技工","工日"," ","","","",""]
["人工小计   ","","","","","","","",""]
["二","","材料"," "," ","","","",""]
["材料小计   ","","","","","","","",""]
["三","","施工机械"," "," ","","","",""]
["施工机械小计   ","","","","","","","",""]
["","","","","","","","",""]
["总　　计","","","","","","","",""]
[]
["注:\r\n","1、此表项目名称、暂定数量由招标人填写，编制招标控制价时，单价由招标人按有关计价规定确定；投标时，单价由投标人自主报价，按暂定数量计算合价计入投标总价中。结算时，按发承包双方确认的实际数量计算合价。若采用一般计税法，材料单价、施工机械台班单价应不含税。\r\n2、此表综合单价中包括管理费、利润、安全文明施工费等。","","","","","","",""]
["表-12-4","","","","","","","",""]

{"sheet":"G.6 总承包服务费计价表(表-12-5)【运动场】","index":12,"n_rows":22,"n_cols":8,"rows_kept":22,"merged":[[0,0,0,7],[1,1,1,3],[1,5,1,7],[2,6,2,7],[3,6,3,7],[4,6,4,7],[5,6,5,7],[6,6,6,7],[7,6,7,7],[8,6,8,7],[9,6,9,7],[10,6,10,7],[11,6,11,7],[12,6,12,7],[13,6,13,7],[14,6,14,7],[15,6,15,7],[16,6,16,7],[17,6,17,7],[18,6,18,7],[19,6,19,7],[21,0,21,6]],"flags":["formulas_cached_only"]}
["总承包服务费计价表","","","","","","",""]
["工程名称：","凉山州科教园区10-2运动场、雨水池、化粪池工程\\凉山州科教园区10-2运动场、雨水池、化粪池工程【运动场】","","","标段：","第1页共1页","",""]
["序号","项目名称"," 项目价值 (元）","服务内容","计算基础"," 费率（%）","   金额（元）",""]
[" "," "," "," "," "," "," ",""]
["","","","","","","",""]
["","","","","","","",""]
["","","","","","","",""]
["","","","","","","",""]
["","","","","","","",""]
["","","","","","","",""]
["","","","","","","",""]
["","","","","","","",""]
["","","","","","","",""]
["","","","","","","",""]
["","","","","","","",""]
["","","","","","","",""]
["","","","","","","",""]
["","","","","","","",""]
["","","","","","","",""]
["  ","合　　计","-","-","","-","",""]
[]
["注：此表项目名称、服务内容由招标人填写，编制招标控制价时，费率及金额由招标人按有关计价规定确定；投标时，费率及金额由投标人自主报价，计入投标总价中。\r\n                                                                                                                                 表-12-5 ","","","","","",""]

{"sheet":"E.3 单位工程招标控制价投标报价汇总表(表-04-1)一~1","index":13,"n_rows":44,"n_cols":5,"rows_kept":44,"merged":[[0,0,0,4],[1,0,1,4],[2,0,2,1],[3,0,3,1],[4,0,4,1],[5,0,5,1],[6,0,6,1],[7,0,7,1],[8,0,8,1],[9,0,9,1],[10,0,10,1],[11,0,11,1],[12,0,12,1],[13,0,13,1],[14,0,14,1],[15,0,15,1],[16,0,16,1],[17,0,17,1],[18,0,18,1],[19,0,19,1],[21,1,21,4],[22,0,22,4],[23,0,23,4],[24,0,24,1],[25,0,25,1],[26,0,26,1],[27,0,27,1],[28,0,28,1],[29,0,29,1],[30,0,30,1],[31,0,31,1],[32,0,32,1],[33,0,33,1],[34,0,34,1],[35,0,35,1],[36,0,36,1],[37,0,37,1],[38,0,38,1],[39,0,39,1],[40,0,40,1],[41,0,41,2],[43,1,43,4]],"flags":["formulas_cached_only"]}
["单位工程招标控制价/投标报价汇总表","","","",""]
["（适用于一般计税方法）\r\n","","","",""]
["工程名称：","","凉山州科教园区10-2运动场、雨水池、化粪池工程\\凉山州科教园区10-2运动场、雨水池、化粪池工程【雨水池】","标段：","第1页 共2页"]
["序号","","汇总内容","金  额（元）","其中:暂估价(元)"]
["1","","分部分项及单价措施项目"," ","804315.32"]
["1.1","","水池工程"," "," "]
["1.2","","设备"," ","804315.32"]
["1.3","","单价措施项目"," "," "]
["2","","总价措施项目"," ","-"]
["2.1","","其中：安全文明施工费","21016.78","-"]
["3","","其他项目"," ","-"]
["3.1","","其中：暂列金额","57580.34","-"]
["3.2","","其中：专业工程暂估价","10000.00","-"]
["3.3","","其中：计日工"," ","-"]
["3.4","","其中：总承包服务费"," ","-"]
["4","","规费","8555.21","-"]
["5","","创优质工程奖补偿奖励费"," ","-"]
["6","","税前不含税工程造价"," ","-"]
["6.1","","其中：除税甲供材料（设备）费"," ","-"]
["7","","销项增值税额"," ","-"]
[]
["注: ","1.本表适用于单位工程招标控制价或投标报价的汇总，如无单位工程划分，单项工程也使用本表汇总。\r\n2.税前不含税工程造价6=1+2+3+4+5。（其中各项费用均不含税）\r\n3.销项增值税额=[税前不含税工程造价-按规定不计税的工程设备金额-除税甲供材料（设备）费]×税率。\r\n                                                                                                                              表-04-1","","",""]
["单位工程招标控制价/投标报价汇总表","","","",""]
["（适用于一般计税方法）\r\n","","","",""]
["工程名称：","","凉山州科教园区10-2运动场、雨水池、化粪池工程\\凉山州科教园区10-2运动场、雨水池、化粪池工程【雨水池】","标段：","第2页 共2页"]
["序号","","汇总内容","金  额（元）","其中:暂估价(元)"]
["8","","附加税"," ","-"]
["","","","",""]
["","","","",""]
["","","","",""]
["","","","",""]
["","","","",""]
["","","","",""]
["","","","",""]
["","","","",""]
["","","","",""]
["","","","",""]
["","","","",""]
["","","","",""]
["","","","",""]
["","","","",""]
[" 招标控制价/投标报价总价合计=税前不含税工程造价+销项增值税额+附加税","",""," ","804315.32"]
[]
["注: ","1.本表适用于单位工程招标控制价或投标报价的汇总，如无单位工程划分，单项工程也使用本表汇总。\r\n2.税前不含税工程造价6=1+2+3+4+5。（其中各项费用均不含税）\r\n3.销项增值税额=[税前不含税工程造价-按规定不计税的工程设备金额-除税甲供材料（设备）费]×税率。\r\n                                                                                                                              表-04-1","","",""]

{"sheet":"F.1.1 分部分项工程清单计价表(表-08)【雨水池】","index":14,"n_rows":115,"n_cols":12,"rows_kept":115,"merged":[[0,0,0,11],[1,0,1,1],[1,2,1,5],[1,6,1,8],[1,9,1,11],[2,0,4,0],[2,1,4,2],[2,3,4,3],[2,4,4,4],[2,5,4,5],[2,6,4,6],[2,7,2,11],[3,7,4,7],[3,8,4,8],[3,9,3,11],[4,1,4,2],[5,1,5,2],[5,3,5,4],[6,1,6,2],[7,1,7,2],[8,1,8,2],[9,1,9,2],[10,1,10,2],[11,1,11,2],[12,1,12,2],[13,1,13,2],[14,1,14,2],[15,1,15,2],[16,0,16,7],[18,0,18,11],[19,0,19,11],[20,0,20,1],[20,2,20,5],[20,6,20,8],[20,9,20,11],[21,0,23,0],[21,1,23,2],[21,3,23,3],[21,4,23,4],[21,5,23,5],[21,6,23,6],[21,7,21,11],[22,7,23,7],[22,8,23,8],[22,9,22,11],[23,1,23,2],[24,1,24,2],[25,1,25,2],[26,0,26,7],[28,0,28,11],[29,0,29,11],[30,0,30,1],[30,2,30,5],[30,6,30,8],[30,9,30,11],[31,0,33,0],[31,1,33,2],[31,3,33,3],[31,4,33,4],[31,5,33,5],[31,6,33,6],[31,7,31,11],[32,7,33,7],[32,8,33,8],[32,9,32,11],[33,1,33,2],[34,1,34,2],[35,1,35,2],[36,0,36,7],[38,0,38,11],[39,0,39,11],[40,0,40,1],[40,2,40,5],[40,6,40,8],[40,9,40,11],[41,0,43,0],[41,1,43,2],[41,3,43,3],[41,4,43,4],[41,5,43,5],[41,6,43,6],[41,7,41,11],[42,7,43,7],[42,8,43,8],[42,9,42,11],[43,1,43,2],[44,1,44,2],[45,1,45,2],[46,0,46,7],[48,0,48,11],[49,0,49,11],[50,0,50,1],[50,2,50,5],[50,6,50,8],[50,9,50,11],[51,0,53,0],[51,1,53,2],[51,3,53,3],[51,4,53,4],[51,5,53,5],[51,6,53,6],[51,7,51,11],[52,7,53,7],[52,8,53,8],[52,9,52,11],[53,1,53,2],[54,1,54,2],[55,1,55,2],[56,1,56,2],[57,1,57,2],[57,3,57,4],[58,1,58,2],[58,3,58,4],[59,1,59,2],[60,1,60,2],[61,1,61,2],[62,1,62,2],[63,1,63,2],[64,0,64,7],[66,0,66,11],[67,0,67,11],[68,0,68,1],[68,2,68,5],[68,6,68,8],[68,9,68,11],[69,0,71,0],[69,1,71,2],[69,3,71,3],[69,4,71,4],[69,5,71,5],[69,6,71,6],[69,7,69,11],[70,7,71,7],[70,8,71,8],[70,9,70,11],[71,1,71,2],[72,1,72,2],[73,1,73,2],[74,1,74,2],[75,1,75,2],[76,1,76,2],[77,1,77,2],[78,1,78,2],[79,1,79,2],[80,1,80,2],[81,1,81,2],[82,0,82,7],[84,0,84,11],[85,0,85,11],[86,0,86,1],[86,2,86,5],[86,6,86,8],[86,9,86,11],[87,0,89,0],[87,1,89,2],[87,3,89,3],[87,4,89,4],[87,5,89,5],[87,6,89,6],[87,7,87,11],[88,7,89,7],[88,8,89,8],[88,9,88,11],[89,1,89,2],[90,1,90,2],[90,3,90,4],[91,1,91,2],[92,1,92,2],[93,1,93,2],[94,1,94,2],[95,1,95,2],[96,1,96,2],[97,1,97,2],[98,1,98,2],[99,1,99,2],[100,1,100,2],[101,1,101,2],[102,1,102,2],[103,1,103,2],[104,1,104,2],[105,1,105,2],[106,1,106,2],[107,1,107,2],[108,1,108,2],[109,1,109,2],[110,1,110,2],[111,0,111,7],[112,0,112,7],[114,0,114,11]],"flags":["formulas_cached_only"]}
["分部分项工程清单与计价表","","","","","","","","","","",""]
["工程名称：","","凉山州科教园区10-2运动场、雨水池、化粪池工程\\凉山州科教园区10-2运动场、雨水池、化粪池工程【雨水池】","","","","标段：","","","第1页共7页","",""]
["序号"," 项目编码 ","","项目名称","项目特征描述","计量\r\n单位","工程量","金额（元）","","","",""]
["","","","","","","","综合单价","合价","其中","",""]
["","","","","","","","","","定额人工费","定额机械费","暂估价"]
[" "," ","","水池工程 ",""," "," ","","","","",""]
["1","010101004041","","挖基坑土方","1.土壤类别 \r\n2.挖土深度 \r\n3.弃土运距","m³ ","660.97","","","","",""]
["2","010103001042","","回填方-土方 转运","1.土质要求：满足设计和规范要求\r\n2.密实度要求：按规范要求，夯填\r\n3.运距：转运1km","m³ ","519.03","","","","",""]
["3","010103002043","","余方弃置","1.废弃料品种:土方综合 \r\n2.运距：暂按10KM","m³ ","141.94","","","","",""]
["4","010501001044","","垫层 C15","1.混凝土种类：商品混凝土 \r\n2.混凝土强度等级：C15","m³ ","17.22","","","","",""]
["5","070101001045","","池底板 C25","1.混凝土种类：商品混凝土 \r\n2.混凝土强度等级：C25","m³ ","33.31","","","","",""]
["6","010504001046","","直形墙 C25","1.混凝土种类：商品混凝土 \r\n2.混凝土强度等级：C25","m³ ","47.31","","","","",""]
["7","010401003047","","实心砖墙","1.砖品种、规格、强度等级 \r\n2.墙体类型 \r\n3.砂浆强度等级、配合比","m³ ","53.89","","","","",""]
["8","070101003048","","池顶板 C25","1.混凝土种类：商品混凝土 \r\n2.混凝土强度等级：C25","m³ ","29.49","","","","",""]
["9","010502001049","","矩形柱 C25","1.混凝土种类：商品混凝土 \r\n2.混凝土强度等级：C25","m³ ","3.64","","","","",""]
["10","010502002050","","构造柱 C25","1.混凝土种类：商品混凝土 \r\n2.混凝土强度等级：C25","m³ ","3.74","","","","",""]
["本页小计","","","","","","","","","","",""]
[]
["表-08 ","","","","","","","","","","",""]
["分部分项工程清单与计价表","","","","","","","","","","",""]
["工程名称：","","凉山州科教园区10-2运动场、雨水池、化粪池工程\\凉山州科教园区10-2运动场、雨水池、化粪池工程【雨水池】","","","","标段：","","","第2页共7页","",""]
["序号"," 项目编码 ","","项目名称","项目特征描述","计量\r\n单位","工程量","金额（元）","","","",""]
["","","","","","","","综合单价","合价","其中","",""]
["","","","","","","","","","定额人工费","定额机械费","暂估价"]
["11","010503004051","","圈梁 C25","1.混凝土种类：商品混凝土 \r\n2.混凝土强度等级：C25","m³ ","3.78","","","","",""]
["12","010515001052","","现浇构件钢筋 HRB400E钢筋 直径φ8～φ10","1.钢筋种类、规格:螺纹钢 HRB400E 直径φ8～φ10\r\n2.综合考虑钢筋机制、手绑、点焊、对焊、电焊、电渣压力焊、窄间隙焊等及短钢筋接长所需工料、机械\r\n3.综合考虑钢筋除锈工料，钢筋、铁件的制作安装损耗及钢筋的施工搭接用量\r\n4.综合考虑钢筋连接采用植筋、预留拉结筋、预埋或其他方式\r\n5.其它：满足设计及现行施工验收规范要求","t","0.846","","","","",""]
["本页小计","","","","","","","","","","",""]
[]
["表-08 ","","","","","","","","","","",""]
["分部分项工程清单与计价表","","","","","","","","","","",""]
["工程名称：","","凉山州科教园区10-2运动场、雨水池、化粪池工程\\凉山州科教园区10-2运动场、雨水池、化粪池工程【雨水池】","","","","标段：","","","第3页共7页","",""]
["序号"," 项目编码 ","","项目名称","项目特征描述","计量\r\n单位","工程量","金额（元）","","","",""]
["","","","","","","","综合单价","合价","其中","",""]
["","","","","","","","","","定额人工费","定额机械费","暂估价"]
["13","010515001053","","现浇构件钢筋 HRB400E钢筋 直径φ12～φ14","1.钢筋种类、规格：螺纹钢 HRB400E 直径φ12～φ14\r\n2.综合考虑钢筋机制、手绑、点焊、对焊、电焊、电渣压力焊、窄间隙焊等及短钢筋接长所需工料、机械\r\n3.综合考虑钢筋除锈工料，钢筋、铁件的制作安装损耗及钢筋的施工搭接用量\r\n4.综合考虑钢筋连接采用植筋、预留拉结筋、预埋或其他方式\r\n5.其它：满足设计及现行施工验收规范要求","t","9.681","","","","",""]
["14","010515001054","","现浇构件钢筋 HRB500E钢筋 直径φ16","1.钢筋种类、规格：热轧带肋钢筋 HRB500E 直径φ16\r\n2.综合考虑钢筋机制、手绑、点焊、对焊、电焊、电渣压力焊、窄间隙焊等及短钢筋接长所需工料、机械\r\n3.综合考虑钢筋除锈工料，钢筋、铁件的制作安装损耗及钢筋的施工搭接用量\r\n4.综合考虑钢筋连接采用植筋、预留拉结筋、预埋或其他方式\r\n5.其它：满足设计及现行施工验收规范要求","t","0.46","","","","",""]
["本页小计","","","","","","","","","","",""]
[]
["表-08 ","","","","","","","","","","",""]
["分部分项工程清单与计价表","","","","","","","","","","",""]
["工程名称：","","凉山州科教园区10-2运动场、雨水池、化粪池工程\\凉山州科教园区10-2运动场、雨水池、化粪池工程【雨水池】","","","","标段：","","","第4页共7页","",""]
["序号"," 项目编码 ","","项目名称","项目特征描述","计量\r\n单位","工程量","金额（元）","","","",""]
["","","","","","","","综合单价","合价","其中","",""]
["","","","","","","","","","定额人工费","定额机械费","暂估价"]
["15","010515001055","","机械连接 现浇构件钢筋 HRB500E钢筋 直径φ18～φ25","1.钢筋种类、规格：热轧带肋钢筋 HRB500E 直径φ18～φ25\r\n2.综合考虑钢筋机制、手绑、点焊、对焊、电焊、电渣压力焊、窄间隙焊等及短钢筋接长所需工料、机械\r\n3.综合考虑钢筋除锈工料，钢筋、铁件的制作安装损耗及钢筋的施工搭接用量\r\n4.综合考虑钢筋连接采用植筋、预留拉结筋、预埋或其他方式\r\n5.其它：满足设计及现行施工验收规范要求","t","2.35","","","","",""]
["16","010515009056","","支撑钢筋（铁马）","1.钢筋种类、规格:综合考虑，满足设计及规范要求\r\n2.综合考虑钢筋机制、手绑、点焊、对焊、电焊、电渣压力焊、窄间隙焊等及短钢筋接长所需工料、机械\r\n3.综合考虑钢筋除锈工料，钢筋、铁件的制作安装损耗及钢筋的施工搭接用量\r\n4.综合考虑钢筋连接采用植筋、预留拉结筋、预埋或其他方式\r\n5.其它：满足设计及现行施工验收规范要求","t","0.856","","","","",""]
["本页小计","","","","","","","","","","",""]
[]
["表-08 ","","","","","","","","","","",""]
["分部分项工程清单与计价表","","","","","","","","","","",""]
["工程名称：","","凉山州科教园区10-2运动场、雨水池、化粪池工程\\凉山州科教园区10-2运动场、雨水池、化粪池工程【雨水池】","","","","标段：","","","第5页共7页","",""]
["序号"," 项目编码 ","","项目名称","项目特征描述","计量\r\n单位","工程量","金额（元）","","","",""]
["","","","","","","","综合单价","合价","其中","",""]
["","","","","","","","","","定额人工费","定额机械费","暂估价"]
["17","010516003057","","螺纹连接套筒 φ32","螺纹连接套筒 φ32","个","244","","","","",""]
["18","040501010058","","地埋一体机 设备坑","1.C25基础\r\n2.砖砌墙\r\n3.盖板","座","1","","","","",""]
["19","040501010059","","阀门井","1.C25基础\r\n2.砖砌墙\r\n3.盖板\r\n4.1.5厚聚氨酯防水\r\n5.20厚1:2水泥砂浆抹灰","座","1","","","","",""]
[" "," ","","分部小计 ",""," "," ","","","","",""]
[" "," ","","设备 ",""," "," ","","","","",""]
["20","040701006060","","防渗土工膜(两布一膜)800g","防渗土工膜(两布一膜)800g","㎡","633","","","","",""]
["21","040502012061","","截污挂篮装置 DN300","截污挂篮装置 DN300","套","1","","","","",""]
["22","040502015062","","弃流过滤装置 DN300","弃流过滤装置 DN300","组","1","","","","",""]
["23","031006010063","","地埋式一体机","1.地埋式一体机\r\n2.处理量:Q=15m³/h ","台","1","","","","",""]
["24","030109001064","","排污泵 ","1.名称：排污泵\r\n2.型号 、规格：潜水泵,接管口径DN50,流量Q=15m³/h,扬程H=15m,功率P=1.5kw \r\n ","台","1","","","","",""]
["本页小计","","","","","","","","","","",""]
[]
["表-08 ","","","","","","","","","","",""]
["分部分项工程清单与计价表","","","","","","","","","","",""]
["工程名称：","","凉山州科教园区10-2运动场、雨水池、化粪池工程\\凉山州科教园区10-2运动场、雨水池、化粪池工程【雨水池】","","","","标段：","","","第6页共7页","",""]
["序号"," 项目编码 ","","项目名称","项目特征描述","计量\r\n单位","工程量","金额（元）","","","",""]
["","","","","","","","综合单价","合价","其中","",""]
["","","","","","","","","","定额人工费","定额机械费","暂估价"]
["25","030109001065","","供水泵","1.名称：供水泵\r\n2.型号 、规格：流量Q=20m³/h,扬程H=55m,功率P=11kw ","台","2","","","","",""]
["26","030109001066","","提升泵","1.名称：供水泵\r\n2.型号 、规格：流量Q=15m³/h,扬程H=25,功率P=1.5kw ","台","2","","","","",""]
["27","030503002067","","多功能智能控制系统(变频)","多功能智能控制系统(变频)600*400*1600","台","1","","","","",""]
["28","030601004068","","静压式液位计","静压式液位计","台","2","","","","",""]
["29","01B001069","","模块蓄水池","1.名称：模块蓄水池\r\n2.型号规格：YH-PP-01,单片尺寸:1.2*0.6*0.3(h)\r\n3.含防渗土工布、侧板、防护板,水池尺寸15.6*7.2*2.4","m³ ","269.57","","","","",""]
["30","01B001070","","模块清水池","1.名称：模块蓄水池\r\n2.型号规格：YH-PP-01,单片尺寸:1.2*0.6*0.3(h)\r\n3.含防渗土工布、侧板、防护板,水池尺寸:3*7.2*2.4","m³ ","51.84","","","","",""]
["31","010501003071","","独立基础 C25","1.混凝土种类：商品混凝土 \r\n2.混凝土强度等级：C25","m³ ","4.5","","","","",""]
["32","030402017072","","控制柜","高压成套配电柜","台","1","","","","",""]
["33","040602024073","","冲洗装置","冲洗装置","套","1","","","","",""]
["34","040602021074","","自来水补水装置","自来水补水装置","套","1","","","","",""]
["本页小计","","","","","","","","","","",""]
[]
["表-08 ","","","","","","","","","","",""]
["分部分项工程清单与计价表","","","","","","","","","","",""]
["工程名称：","","凉山州科教园区10-2运动场、雨水池、化粪池工程\\凉山州科教园区10-2运动场、雨水池、化粪池工程【雨水池】","","","","标段：","","","第7页共7页","",""]
["序号"," 项目编码 ","","项目名称","项目特征描述","计量\r\n单位","工程量","金额（元）","","","",""]
["","","","","","","","综合单价","合价","其中","",""]
["","","","","","","","","","定额人工费","定额机械费","暂估价"]
[" "," ","","分部小计 ",""," "," ","","","","",""]
["","","","","","","","","","","",""]
["","","","","","","","","","","",""]
["","","","","","","","","","","",""]
["","","","","","","","","","","",""]
["","","","","","","","","","","",""]
["","","","","","","","","","","",""]
["","","","","","","","","","","",""]
["","","","","","","","","","","",""]
["","","","","","","","","","","",""]
["","","","","","","","","","","",""]
["","","","","","","","","","","",""]
["","","","","","","","","","","",""]
["","","","","","","","","","","",""]
["","","","","","","","","","","",""]
["","","","","","","","","","","",""]
["","","","","","","","","","","",""]
["","","","","","","","","","","",""]
["","","","","","","","","","","",""]
["","","","","","","","","","","",""]
["","","","","","","","","","","",""]
["本页小计","","","","","","","","","","",""]
["合    计","","","","","","","","","","",""]
[]
["表-08 ","","","","","","","","","","",""]

{"sheet":"F.1.2 单价措施项目清单计价表(表-08)【雨水池】","index":15,"n_rows":73,"n_cols":12,"rows_kept":73,"merged":[[0,0,0,11],[1,0,1,1],[1,2,1,5],[1,6,1,8],[1,9,1,11],[2,0,4,0],[2,1,4,2],[2,3,4,3],[2,4,4,4],[2,5,4,5],[2,6,4,6],[2,7,2,11],[3,7,4,7],[3,8,4,8],[3,9,3,11],[4,1,4,2],[5,1,5,2],[6,1,6,2],[7,1,7,2],[8,1,8,2],[9,0,9,7],[11,0,11,11],[12,0,12,11],[13,0,13,1],[13,2,13,5],[13,6,13,8],[13,9,13,11],[14,0,16,0],[14,1,16,2],[14,3,16,3],[14,4,16,4],[14,5,16,5],[14,6,16,6],[14,7,14,11],[15,7,16,7],[15,8,16,8],[15,9,15,11],[16,1,16,2],[17,1,17,2],[18,1,18,2],[19,1,19,2],[20,1,20,2],[21,1,21,2],[22,0,22,7],[24,0,24,11],[25,0,25,11],[26,0,26,1],[26,2,26,5],[26,6,26,8],[26,9,26,11],[27,0,29,0],[27,1,29,2],[27,3,29,3],[27,4,29,4],[27,5,29,5],[27,6,29,6],[27,7,27,11],[28,7,29,7],[28,8,29,8],[28,9,28,11],[29,1,29,2],[30,1,30,2],[31,1,31,2],[32,1,32,2],[33,1,33,2],[34,1,34,2],[35,1,35,2],[36,1,36,2],[37,1,37,2],[38,1,38,2],[39,1,39,2],[40,1,40,2],[41,1,41,2],[42,0,42,7],[44,0,44,11],[45,0,45,11],[46,0,46,1],[46,2,46,5],[46,6,46,8],[46,9,46,11],[47,0,49,0],[47,1,49,2],[47,3,49,3],[47,4,49,4],[47,5,49,5],[47,6,49,6],[47,7,47,11],[48,7,49,7],[48,8,49,8],[48,9,48,11],[49,1,49,2],[50,1,50,2],[51,1,51,2],[52,1,52,2],[53,1,53,2],[54,1,54,2],[55,1,55,2],[56,1,56,2],[57,1,57,2],[58,1,58,2],[59,1,59,2],[60,1,60,2],[61,1,61,2],[62,1,62,2],[63,1,63,2],[64,1,64,2],[65,1,65,2],[66,1,66,2],[67,1,67,2],[68,1,68,2],[69,0,69,7],[70,0,70,7],[72,0,72,11]],"flags":["formulas_cached_only"]}
["单价措施项目清单与计价表","","","","","","","","","","",""]
["工程名称：","","凉山州科教园区10-2运动场、雨水池、化粪池工程\\凉山州科教园区10-2运动场、雨水池、化粪池工程【雨水池】","","","","标段：","","","第1页共4页","",""]
["序号"," 项目编码 ","","项目名称","项目特征描述","计量\r\n单位","工程量","金额（元）","","","",""]
["","","","","","","","综合单价","合价","其中","",""]
["","","","","","","","","","定额人工费","定额机械费","暂估价"]
[" "," ","","混凝土模板及支架（撑 ）"," "," "," ","","","","",""]
["1","011702001083","","基础垫层模板","1.构件类型：基础垫层\r\n2.本项目投标人应根据设计图纸，施工组织设计，现场实际情况和企业自身情况综合报价，不论采用何种支模方式及材质均执行该综合单价\r\n3.支模要求满足设计及施工验收规范","㎡","5.78","","","","",""]
["2","011702001084","","筏板基础模板","1.构件类型：筏板基础模板\r\n2.本项目投标人应根据设计图纸，施工组织设计，现场实际情况和企业自身情况综合报价，不论采用何种支模方式及材质均执行该综合单价\r\n3.支模要求满足设计及施工验收规范","㎡","11.4","","","","",""]
["3","011702003085","","矩形柱模板","1.构件类型：矩形柱模板\r\n2.本项目投标人应根据设计图纸，施工组织设计，现场实际情况和企业自身情况综合报价，不论采用何种支模方式及材质均执行该综合单价\r\n3.支模要求满足设计及施工验收规范","㎡","13.87","","","","",""]
["本页小计","","","","","","","","","","",""]
[]
["表-08 ","","","","","","","","","","",""]
["单价措施项目清单与计价表","","","","","","","","","","",""]
["工程名称：","","凉山州科教园区10-2运动场、雨水池、化粪池工程\\凉山州科教园区10-2运动场、雨水池、化粪池工程【雨水池】","","","","标段：","","","第2页共4页","",""]
["序号"," 项目编码 ","","项目名称","项目特征描述","计量\r\n单位","工程量","金额（元）","","","",""]
["","","","","","","","综合单价","合价","其中","",""]
["","","","","","","","","","定额人工费","定额机械费","暂估价"]
["4","011702003086","","构造柱模板","1.构件类型：构造柱模板\r\n2.本项目投标人应根据设计图纸，施工组织设计，现场实际情况和企业自身情况综合报价，不论采用何种支模方式及材质均执行该综合单价\r\n3.支模要求满足设计及施工验收规范","㎡","9.33","","","","",""]
["5","011702008087","","圈梁模板","1.构件类型：圈梁模板\r\n2.本项目投标人应根据设计图纸，施工组织设计，现场实际情况和企业自身情况综合报价，不论采用何种支模方式及材质均执行该综合单价\r\n3.支模要求满足设计及施工验收规范","㎡","15.38","","","","",""]
["6","011702011088","","直行墙模板","1.构件类型：直行墙模板\r\n2.本项目投标人应根据设计图纸，施工组织设计，现场实际情况和企业自身情况综合报价，不论采用何种支模方式及材质均执行该综合单价\r\n3.支模要求满足设计及施工验收规范","㎡","278.54","","","","",""]
["7","011702014089","","池顶模板","1.构件类型：池顶模板\r\n2.本项目投标人应根据设计图纸，施工组织设计，现场实际情况和企业自身情况综合报价，不论采用何种支模方式及材质均执行该综合单价\r\n3.支模要求满足设计及施工验收规范","㎡","147","","","","",""]
[" "," ","","小计"," "," "," ","","","","",""]
["本页小计","","","","","","","","","","",""]
[]
["表-08 ","","","","","","","","","","",""]
["单价措施项目清单与计价表","","","","","","","","","","",""]
["工程名称：","","凉山州科教园区10-2运动场、雨水池、化粪池工程\\凉山州科教园区10-2运动场、雨水池、化粪池工程【雨水池】","","","","标段：","","","第3页共4页","",""]
["序号"," 项目编码 ","","项目名称","项目特征描述","计量\r\n单位","工程量","金额（元）","","","",""]
["","","","","","","","综合单价","合价","其中","",""]
["","","","","","","","","","定额人工费","定额机械费","暂估价"]
[" "," ","","垂直运输"," "," "," ","","","","",""]
["8","011703001090","","垂直运输","1. 建筑物建筑类型及结构形式 \r\n2. 地下室建筑面积 \r\n3. 建筑物檐口高度、层数","㎡|天"," ","","","","",""]
[" "," ","","小计"," "," "," ","","","","",""]
[" "," ","","超高施工增加"," "," "," ","","","","",""]
["9","011704001091","","超高施工增加","1. 建筑物建筑类型及结构形式 \r\n2. 建筑物檐口高度、层数 \r\n3.单层建筑物檐口高度超过20m，多层建筑物超过6层部分的建筑面积","㎡"," ","","","","",""]
[" "," ","","小计"," "," "," ","","","","",""]
[" "," ","","大型机械设备进出场及安拆"," "," "," ","","","","",""]
["10","011705001092","","大型机械设备进出场及安拆","1.机械设备名称 \r\n2.机械设备规格型号","台次"," ","","","","",""]
[" "," ","","小计"," "," "," ","","","","",""]
[" "," ","","施工排水、降水"," "," "," ","","","","",""]
["11","011706001093","","成井","1.成井方式 \r\n2.地层情况 \r\n3.成井直径 \r\n4.井（滤）管类型、直径","m"," ","","","","",""]
["12","011706002094","","排水、降水","1.机械规格型号 \r\n2.降排水管规格","昼夜"," ","","","","",""]
["本页小计","","","","","","","","","","",""]
[]
["表-08 ","","","","","","","","","","",""]
["单价措施项目清单与计价表","","","","","","","","","","",""]
["工程名称：","","凉山州科教园区10-2运动场、雨水池、化粪池工程\\凉山州科教园区10-2运动场、雨水池、化粪池工程【雨水池】","","","","标段：","","","第4页共4页","",""]
["序号"," 项目编码 ","","项目名称","项目特征描述","计量\r\n单位","工程量","金额（元）","","","",""]
["","","","","","","","综合单价","合价","其中","",""]
["","","","","","","","","","定额人工费","定额机械费","暂估价"]
[" "," ","","小计"," "," "," ","","","","",""]
["","","","","","","","","","","",""]
["","","","","","","","","","","",""]
["","","","","","","","","","","",""]
["","","","","","","","","","","",""]
["","","","","","","","","","","",""]
["","","","","","","","","","","",""]
["","","","","","","","","","","",""]
["","","","","","","","","","","",""]
["","","","","","","","","","","",""]
["","","","","","","","","","","",""]
["","","","","","","","","","","",""]
["","","","","","","","","","","",""]
["","","","","","","","","","","",""]
["","","","","","","","","","","",""]
["","","","","","","","","","","",""]
["","","","","","","","","","","",""]
["","","","","","","","","","","",""]
["","","","","","","","","","","",""]
["本页小计","","","","","","","","","","",""]
["合    计","","","","","","","","","","",""]
[]
["表-08 ","","","","","","","","","","",""]

{"sheet":"F.4 总价措施项目清单与计价表(表-11)【雨水池】","index":16,"n_rows":43,"n_cols":9,"rows_kept":43,"merged":[[0,0,0,8],[1,1,1,3],[1,4,1,6],[1,7,1,8],[2,0,3,0],[2,1,3,1],[2,2,3,2],[2,4,3,4],[2,5,3,5],[2,6,3,6],[2,7,3,7],[2,8,3,8],[16,0,16,8],[17,0,17,8],[18,0,18,8],[19,1,19,3],[19,4,19,6],[19,7,19,8],[20,0,21,0],[20,1,21,1],[20,2,21,2],[20,4,21,4],[20,5,21,5],[20,6,21,6],[20,7,21,7],[20,8,21,8],[39,0,39,4],[41,0,41,8],[42,0,42,8]],"flags":["formulas_cached_only"]}
["总价措施项目清单与计价表","","","","","","","",""]
["工程名称：","凉山州科教园区10-2运动场、雨水池、化粪池工程\\凉山州科教园区10-2运动场、雨水池、化粪池工程【雨水池】","","","标段：","","","第1页共2页",""]
["序号"," 项目编码","项目名称","计算基础\r\n","费率\r\n（%）","金额\r\n（元）","调整费率\r\n(%)","调整后金额\r\n(元)","备注"]
["","","","定额(人工费+机械费)","","","","",""]
["1","011707001075","安全文明施工费"," "," ","","",""," "]
["1.1","①","环境保护费","分部分项工程及单价措施项目(定额人工费+定额机械费)","1.1","","",""," "]
["1.2","②","文明施工费","分部分项工程及单价措施项目(定额人工费+定额机械费)","4.6","","",""," "]
["1.3","③","安全施工费","分部分项工程及单价措施项目(定额人工费+定额机械费)","7.9","","",""," "]
["1.4","④","临时设施费","分部分项工程及单价措施项目(定额人工费+定额机械费)","6","","",""," "]
["2","011707002076","夜间施工增加费"," "," ","","",""," "]
["3","011707003077","非夜间施工照明"," "," ","","",""," "]
["4","011707004078","二次搬运费"," "," ","","",""," "]
["5","011707005079","冬雨季施工增加费"," "," ","","",""," "]
["6","011707006080","地上、地下设施、建筑物的临时保护设施"," "," ","","",""," "]
["7","011707007081","已完工程及设备保护费"," "," ","","",""," "]
[]
["注：按施工方案计算的措施费，若无“计算基础”和“费率”的数值，也可只填“金额”数值，但应在备注栏说明施工方案出处或计算方法。用于投标报价时，“调整费率”及“调整后的金额”无需填写。 ","","","","","","","",""]
["表-11","","","","","","","",""]
["总价措施项目清单与计价表","","","","","","","",""]
["工程名称：","凉山州科教园区10-2运动场、雨水池、化粪池工程\\凉山州科教园区10-2运动场、雨水池、化粪池工程【雨水池】","","","标段：","","","第2页共2页",""]
["序号"," 项目编码","项目名称","计算基础\r\n","费率\r\n（%）","金额\r\n（元）","调整费率\r\n(%)","调整后金额\r\n(元)","备注"]
["","","","定额(人工费+机械费)","","","","",""]
["8","011707008082","工程定位复测费"," "," ","","",""," "]
["","","","","","","","",""]
["","","","","","","","",""]
["","","","","","","","",""]
["","","","","","","","",""]
["","","","","","","","",""]
["","","","","","","","",""]
["","","","","","","","",""]
["","","","","","","","",""]
["","","","","","","","",""]
["","","","","","","","",""]
["","","","","","","","",""]
["","","","","","","","",""]
["","","","","","","","",""]
["","","","","","","","",""]
["","","","","","","","",""]
["","","","","","","","",""]
["合计","","","","","","","",""]
[]
["注：按施工方案计算的措施费，若无“计算基础”和“费率”的数值，也可只填“金额”数值，但应在备注栏说明施工方案出处或计算方法。用于投标报价时，“调整费率”及“调整后的金额”无需填写。 ","","","","","","","",""]
["表-11","","","","","","","",""]

{"sheet":"G.1 其他项目清单与计价汇总表(表-12)-带金额【雨水池】","index":17,"n_rows":25,"n_cols":5,"rows_kept":25,"merged":[[0,0,0,4],[1,2,1,3],[22,0,22,1],[24,0,24,4]],"flags":["formulas_cached_only"]}
["其他项目清单与计价汇总表","","","",""]
["工程名称：","凉山州科教园区10-2运动场、雨水池、化粪池工程\\凉山州科教园区10-2运动场、雨水池、化粪池工程【雨水池】","标段：","","第1页共1页"]
["序号","项 目 名 称","金额(元) ","结算金额（元）","备注"]
["1","暂列金额","57580.34","","明细详见表-12-1"]
["2","暂估价","10000.00",""," "]
["2.1","材料(工程设备)暂估价/结算价","-","","明细详见表-12-2"]
["2.2","专业工程暂估价/结算价","10000.00","","明细详见表-12-3"]
["3","计日工"," ","","明细详见表-12-4"]
["4","总承包服务费"," ","","明细详见表-12-5"]
["","","","",""]
["","","","",""]
["","","","",""]
["","","","",""]
["","","","",""]
["","","","",""]
["","","","",""]
["","","","",""]
["","","","",""]
["","","","",""]
["","","","",""]
["","","","",""]
["","","","",""]
["合　　计","","67580.34","-","-"]
[]
["注：材料（工程设备）暂估单价进入清单项目综合单价，此处不汇总。                                                                          表-12 ","","","",""]

{"sheet":"G.2 暂列金额明细表(表-12-1)【雨水池】","index":18,"n_rows":23,"n_cols":6,"rows_kept":23,"merged":[[0,0,0,5],[1,2,1,4],[2,1,2,2],[3,1,3,2],[4,1,4,2],[5,1,5,2],[6,1,6,2],[7,1,7,2],[8,1,8,2],[9,1,9,2],[10,1,10,2],[11,1,11,2],[12,1,12,2],[13,1,13,2],[14,1,14,2],[15,1,15,2],[16,1,16,2],[17,1,17,2],[18,1,18,2],[19,1,19,2],[20,0,20,3],[22,0,22,5]],"flags":["formulas_cached_only"]}
["暂列金额明细表","","","","",""]
["工程名称：","凉山州科教园区10-2运动场、雨水池、化粪池工程\\凉山州科教园区10-2运动场、雨水池、化粪池工程【雨水池】","标段：","","","第1页共1页"]
["序号","项目名称","","计量单位","暂定金额(元)","备注"]
["1","暂列金额","","项","57580.34"," "]
["","","","","",""]
["","","","","",""]
["","","","","",""]
["","","","","",""]
["","","","","",""]
["","","","","",""]
["","","","","",""]
["","","","","",""]
["","","","","",""]
["","","","","",""]
["","","","","",""]
["","","","","",""]
["","","","","",""]
["","","","","",""]
["","","","","",""]
["","","","","",""]
["合　　计","","","","57580.34","-"]
[]
["注：此表由招标人填写，如不能详列，也可只列暂定金额总额，投标人应将上述暂列金额计入投标总价中。\r\n                                                                                                                                 表-12-1 ","","","","",""]

{"sheet":"G.3 材料(工程设备)暂估单价及调整表(表-12-2)【雨~","index":19,"n_rows":42,"n_cols":13,"rows_kept":42,"merged":[[0,0,0,12],[1,0,1,1],[1,2,1,6],[1,8,1,9],[1,10,1,12],[2,0,3,0],[2,1,3,2],[2,3,3,3],[2,4,2,5],[2,6,2,7],[2,8,2,9],[2,10,2,11],[2,12,3,12],[3,1,3,2],[4,1,4,2],[5,1,5,2],[6,1,6,2],[7,1,7,2],[8,1,8,2],[9,1,9,2],[10,1,10,2],[11,1,11,2],[12,1,12,2],[13,1,13,2],[14,1,14,2],[15,1,15,2],[16,1,16,2],[18,0,18,12],[19,0,19,12],[20,0,20,1],[20,2,20,6],[20,8,20,9],[20,10,20,12],[21,0,22,0],[21,1,22,2],[21,3,22,3],[21,4,21,5],[21,6,21,7],[21,8,21,9],[21,10,21,11],[21,12,22,12],[22,1,22,2],[23,1,23,2],[24,1,24,2],[25,1,25,2],[26,1,26,2],[27,1,27,2],[28,1,28,2],[29,1,29,2],[30,1,30,2],[31,1,31,2],[32,1,32,2],[33,1,33,2],[34,1,34,2],[35,1,35,2],[36,1,36,2],[37,1,37,2],[38,1,38,2],[39,0,39,3],[41,0,41,12]],"flags":["formulas_cached_only"]}
["材料(工程设备)暂估单价及调整表","","","","","","","","","","","",""]
["工程名称：","","凉山州科教园区10-2运动场、雨水池、化粪池工程\\凉山州科教园区10-2运动场、雨水池、化粪池工程【雨水池】","","","","","标段:"," ","","第1页共2页","",""]
["序号"," 材料(工程设备)  \r\n名称、规格、型号","","计量\r\n单位","数量","","暂估(元)","","确认(元)","","差额±(元)","","备注"]
["","","","","暂估","确认","单价","合价","单价","合价","单价","合价",""]
["1","截污挂篮装置 DN300","","个","1","","26548.67","26548.67","","","",""," "]
["2","法兰阀门 DN300","","个","3","","1280.89","3842.67","","","",""," "]
["3","弃流过滤装置 DN300","","组","1","","26548.67","26548.67","","","",""," "]
["4","地埋式一体机","","台","1","","24336.48","24336.48","","","",""," "]
["5","供水泵 流量Q=20m³/h,扬程H=55m,功率P=11kw ","","台","2","","15000.00","30000.00","","","",""," "]
["6","排污泵 流量Q=15m³/h,扬程H=15m,功率P=1.5kw ","","台","1","","10000.00","10000.00","","","",""," "]
["7","提升泵 流量Q=15m³/h,扬程H=25,功率P=1.5kw ","","台","2","","12000.00","24000.00","","","",""," "]
["8","多功能智能控制系统(变频) 600*400*1600","","台","1","","50140.00","50140.00","","","",""," "]
["9","静压式液位计","","台"," ","","4350.00","0.00","","","",""," "]
["10","模块蓄水池","","m³ ","269.57","","1752.21","472343.25","","","",""," "]
["11","模块清水池","","m³ ","51.84","","530.97","27525.48","","","",""," "]
["12","控制柜","","台","1","","13990.27","13990.27","","","",""," "]
["13","自来水补水装置","","套","1","","54181.42","54181.42","","","",""," "]
[]
["注：此表由招标人填写“暂估单价”，并在备注栏说明暂估价的材料、工程设备拟用在那些清单项目上，投标人应将上述材料、工程设备暂估单价计入工程量清单综合单价报价中。工程结算时，依据承发包双方确认价调整差额。\r\n                                                                                                                                 表-12-2 ","","","","","","","","","","","",""]
["材料(工程设备)暂估单价及调整表","","","","","","","","","","","",""]
["工程名称：","","凉山州科教园区10-2运动场、雨水池、化粪池工程\\凉山州科教园区10-2运动场、雨水池、化粪池工程【雨水池】","","","","","标段:"," ","","第2页共2页","",""]
["序号"," 材料(工程设备)  \r\n名称、规格、型号","","计量\r\n单位","数量","","暂估(元)","","确认(元)","","差额±(元)","","备注"]
["","","","","暂估","确认","单价","合价","单价","合价","单价","合价",""]
["14","冲洗装置","","套","1","","40858.41","40858.41","","","",""," "]
["","","","","","","","","","","","",""]
["","","","","","","","","","","","",""]
["","","","","","","","","","","","",""]
["","","","","","","","","","","","",""]
["","","","","","","","","","","","",""]
["","","","","","","","","","","","",""]
["","","","","","","","","","","","",""]
["","","","","","","","","","","","",""]
["","","","","","","","","","","","",""]
["","","","","","","","","","","","",""]
["","","","","","","","","","","","",""]
["","","","","","","","","","","","",""]
["","","","","","","","","","","","",""]
["","","","","","","","","","","","",""]
["","","","","","","","","","","","",""]
["合计","","","","","","","804315.32","","","","",""]
[]
["注：此表由招标人填写“暂估单价”，并在备注栏说明暂估价的材料、工程设备拟用在那些清单项目上，投标人应将上述材料、工程设备暂估单价计入工程量清单综合单价报价中。工程结算时，依据承发包双方确认价调整差额。\r\n                                                                                                                                 表-12-2 ","","","","","","","","","","","",""]

{"sheet":"G.4 专业工程暂估价表(表-12-3)【雨水池】","index":20,"n_rows":24,"n_cols":7,"rows_kept":24,"merged":[[0,0,0,6],[1,1,1,3],[1,4,1,5],[21,0,21,2],[23,0,23,6]],"flags":["formulas_cached_only"]}
["专业工程暂估价及结算价表","","","","","",""]
["工程名称：","凉山州科教园区10-2运动场、雨水池、化粪池工程\\凉山州科教园区10-2运动场、雨水池、化粪池工程【雨水池】","","","标段：","","第1页 共1页"]
["序号","工程名称","工程内容","暂估金额(元)","结算金额(元)","差额±（元）","备注"]
["2.2.1","电线电缆、水管"," ","10000.00","",""," "]
["","","","","","",""]
["","","","","","",""]
["","","","","","",""]
["","","","","","",""]
["","","","","","",""]
["","","","","","",""]
["","","","","","",""]
["","","","","","",""]
["","","","","","",""]
["","","","","","",""]
["","","","","","",""]
["","","","","","",""]
["","","","","","",""]
["","","","","","",""]
["","","","","","",""]
["","","","","","",""]
["","","","","","",""]
["合　　计","","","10000.00","-","-","-"]
[]
["注：此表“暂估金额”由招标人填写，投标人应将“暂估金额”计入投标总价中。结算时按合同约定结算金额填写。                                                                                                                                                                           表-12-3 ","","","","","",""]

{"sheet":"G.5 计日工表(表-12-4)【雨水池】","index":21,"n_rows":20,"n_cols":9,"rows_kept":20,"merged":[[0,0,0,8],[1,0,1,1],[1,2,1,4],[1,5,1,6],[1,7,1,8],[2,0,3,1],[2,2,3,2],[2,3,3,3],[2,4,3,4],[2,5,3,5],[2,6,3,6],[2,7,2,8],[3,0,3,1],[4,0,4,1],[5,0,5,1],[6,0,6,1],[7,0,7,1],[8,0,8,1],[9,0,9,1],[10,0,10,5],[11,0,11,1],[12,0,12,5],[13,0,13,1],[14,0,14,5],[15,0,15,1],[16,0,16,6],[18,1,18,8],[19,0,19,8]],"flags":["formulas_cached_only"]}
["计 日 工 表","","","","","","","",""]
["工程名称：","","凉山州科教园区10-2运动场、雨水池、化粪池工程\\凉山州科教园区10-2运动场、雨水池、化粪池工程【雨水池】","","","标段：","","第1页共1页",""]
["编号","","项目名称","单位","暂定数量","实际数量","综合单价(元)","合价(元)",""]
["","","","","","","","暂定","实际"]
["一","","人工"," "," ","","","",""]
["1","","房屋建筑、仿古建筑、市政、园林绿化、抹灰工程、构筑物、爆破、城市轨道交通、既有及小区改造房屋建筑维修与加固、城市地下综合管廊、绿色建筑、装配式房屋建筑、城市道路桥梁养护维修、排水管网非开挖修复工程普工","工日"," ","","","",""]
["2","","装饰（抹灰工程除外）、通用安装工程普工","工日"," ","","","",""]
["3","","房屋建筑、仿古建筑、市政、园林绿化、抹灰工程、构筑物、爆破、城市轨道交通、既有及小区改造房屋建筑维修与加固、城市地下综合管廊、绿色建筑、装配式房屋建筑、城市道路桥梁养护维修、排水管网非开挖修复工程技工","工日"," ","","","",""]
["4","","装饰（抹灰工程除外）、通用安装工程技工","工日"," ","","","",""]
["5","","高级技工","工日"," ","","","",""]
["人工小计   ","","","","","","","",""]
["二","","材料"," "," ","","","",""]
["材料小计   ","","","","","","","",""]
["三","","施工机械"," "," ","","","",""]
["施工机械小计   ","","","","","","","",""]
["","","","","","","","",""]
["总　　计","","","","","","","",""]
[]
["注:\r\n","1、此表项目名称、暂定数量由招标人填写，编制招标控制价时，单价由招标人按有关计价规定确定；投标时，单价由投标人自主报价，按暂定数量计算合价计入投标总价中。结算时，按发承包双方确认的实际数量计算合价。若采用一般计税法，材料单价、施工机械台班单价应不含税。\r\n2、此表综合单价中包括管理费、利润、安全文明施工费等。","","","","","","",""]
["表-12-4","","","","","","","",""]

{"sheet":"G.6 总承包服务费计价表(表-12-5)【雨水池】","index":22,"n_rows":22,"n_cols":8,"rows_kept":22,"merged":[[0,0,0,7],[1,1,1,3],[1,5,1,7],[2,6,2,7],[3,6,3,7],[4,6,4,7],[5,6,5,7],[6,6,6,7],[7,6,7,7],[8,6,8,7],[9,6,9,7],[10,6,10,7],[11,6,11,7],[12,6,12,7],[13,6,13,7],[14,6,14,7],[15,6,15,7],[16,6,16,7],[17,6,17,7],[18,6,18,7],[19,6,19,7],[21,0,21,6]],"flags":["formulas_cached_only"]}
["总承包服务费计价表","","","","","","",""]
["工程名称：","凉山州科教园区10-2运动场、雨水池、化粪池工程\\凉山州科教园区10-2运动场、雨水池、化粪池工程【雨水池】","","","标段：","第1页共1页","",""]
["序号","项目名称"," 项目价值 (元）","服务内容","计算基础"," 费率（%）","   金额（元）",""]
[" "," "," "," "," "," "," ",""]
["","","","","","","",""]
["","","","","","","",""]
["","","","","","","",""]
["","","","","","","",""]
["","","","","","","",""]
["","","","","","","",""]
["","","","","","","",""]
["","","","","","","",""]
["","","","","","","",""]
["","","","","","","",""]
["","","","","","","",""]
["","","","","","","",""]
["","","","","","","",""]
["","","","","","","",""]
["","","","","","","",""]
["  ","合　　计","-","-","","-","",""]
[]
["注：此表项目名称、服务内容由招标人填写，编制招标控制价时，费率及金额由招标人按有关计价规定确定；投标时，费率及金额由投标人自主报价，计入投标总价中。\r\n                                                                                                                                 表-12-5 ","","","","","",""]

{"sheet":"E.3 单位工程招标控制价投标报价汇总表(表-04-1)一~2","index":23,"n_rows":22,"n_cols":5,"rows_kept":22,"merged":[[0,0,0,4],[1,0,1,4],[2,0,2,1],[3,0,3,1],[4,0,4,1],[5,0,5,1],[6,0,6,1],[7,0,7,1],[8,0,8,1],[9,0,9,1],[10,0,10,1],[11,0,11,1],[12,0,12,1],[13,0,13,1],[14,0,14,1],[15,0,15,1],[16,0,16,1],[17,0,17,1],[18,0,18,1],[19,0,19,2],[21,1,21,4]],"flags":["formulas_cached_only"]}
["单位工程招标控制价/投标报价汇总表","","","",""]
["（适用于一般计税方法）\r\n","","","",""]
["工程名称：","","凉山州科教园区10-2运动场、雨水池、化粪池工程\\凉山州科教园区10-2运动场、雨水池、化粪池工程【化粪池】","标段：","第1页 共1页"]
["序号","","汇总内容","金  额（元）","其中:暂估价(元)"]
["1","","分部分项及单价措施项目"," "," "]
["1.1","","单价措施项目"," "," "]
["2","","总价措施项目"," ","-"]
["2.1","","其中：安全文明施工费","6481.42","-"]
["3","","其他项目"," ","-"]
["3.1","","其中：暂列金额","5990.33","-"]
["3.2","","其中：专业工程暂估价"," ","-"]
["3.3","","其中：计日工"," ","-"]
["3.4","","其中：总承包服务费"," ","-"]
["4","","规费","2359.03","-"]
["5","","创优质工程奖补偿奖励费"," ","-"]
["6","","税前不含税工程造价"," ","-"]
["6.1","","其中：除税甲供材料（设备）费"," ","-"]
["7","","销项增值税额"," ","-"]
["8","","附加税"," ","-"]
[" 招标控制价/投标报价总价合计=税前不含税工程造价+销项增值税额+附加税","",""," "," "]
[]
["注: ","1.本表适用于单位工程招标控制价或投标报价的汇总，如无单位工程划分，单项工程也使用本表汇总。\r\n2.税前不含税工程造价6=1+2+3+4+5。（其中各项费用均不含税）\r\n3.销项增值税额=[税前不含税工程造价-按规定不计税的工程设备金额-除税甲供材料（设备）费]×税率。\r\n                                                                                                                              表-04-1","","",""]

{"sheet":"F.1.1 分部分项工程清单计价表(表-08)【化粪池】","index":24,"n_rows":11,"n_cols":12,"rows_kept":11,"merged":[[0,0,0,11],[1,0,1,1],[1,2,1,5],[1,6,1,8],[1,9,1,11],[2,0,4,0],[2,1,4,2],[2,3,4,3],[2,4,4,4],[2,5,4,5],[2,6,4,6],[2,7,2,11],[3,7,4,7],[3,8,4,8],[3,9,3,11],[4,1,4,2],[5,1,5,2],[6,1,6,2],[7,0,7,7],[8,0,8,7],[10,0,10,11]],"flags":["formulas_cached_only"]}
["分部分项工程清单与计价表","","","","","","","","","","",""]
["工程名称：","","凉山州科教园区10-2运动场、雨水池、化粪池工程\\凉山州科教园区10-2运动场、雨水池、化粪池工程【化粪池】","","","","标段：","","","第1页共1页","",""]
["序号"," 项目编码 ","","项目名称","项目特征描述","计量\r\n单位","工程量","金额（元）","","","",""]
["","","","","","","","综合单价","合价","其中","",""]
["","","","","","","","","","定额人工费","定额机械费","暂估价"]
["1","010507006095","","钢筋混凝土化粪池 G13-100SQF","1.部位、型号：室外、G13-100SF（13#钢筋混凝土化粪池，100m³，可过汽车，有覆土，无地下水），做法参照图集03S702\r\n2.垫层、基础材质及厚度：C10混凝土,100mm厚,4.96m³/座\r\n3.池底板：C30混凝土 12.81m³/座\r\n4.池壁：C30混凝土 31.76m³/座\r\n5.现浇盖板：C30混凝土 3.873/座\r\n6.现浇梁：C30混凝土 1.08m³/座\r\n7.池壁及底板、盖板钢筋：HPB300圆钢 直径φ10 144kg/座；HRB335螺纹钢 直径φ10 6630kg/座；HRB335螺纹钢 直径φ12  1041kg/座；\r\n8.预制盖板：C30混凝土 3.24m³/座\r\n9.预制井圈：C25混凝土 1.61m³/座\r\n10.20厚防水砂浆抹面 77.8㎡/座\r\n11.DN100通气管 5m/座，管罩2套/座，90°三通 2个/座，管道支架 2付/座\r\n12.双层加锁井盖及盖座φ700  3套/座\r\n含土方 ","座","1","","","","",""]
["","","","","","","","","","","",""]
["本页小计","","","","","","","","","","",""]
["合    计","","","","","","","","","","",""]
[]
["表-08 ","","","","","","","","","","",""]

{"sheet":"F.1.2 单价措施项目清单计价表(表-08)【化粪池】","index":25,"n_rows":53,"n_cols":12,"rows_kept":53,"merged":[[0,0,0,11],[1,0,1,1],[1,2,1,5],[1,6,1,8],[1,9,1,11],[2,0,4,0],[2,1,4,2],[2,3,4,3],[2,4,4,4],[2,5,4,5],[2,6,4,6],[2,7,2,11],[3,7,4,7],[3,8,4,8],[3,9,3,11],[4,1,4,2],[5,1,5,2],[6,1,6,2],[7,1,7,2],[8,1,8,2],[9,0,9,7],[11,0,11,11],[12,0,12,11],[13,0,13,1],[13,2,13,5],[13,6,13,8],[13,9,13,11],[14,0,16,0],[14,1,16,2],[14,3,16,3],[14,4,16,4],[14,5,16,5],[14,6,16,6],[14,7,14,11],[15,7,16,7],[15,8,16,8],[15,9,15,11],[16,1,16,2],[17,1,17,2],[18,1,18,2],[19,1,19,2],[20,1,20,2],[21,1,21,2],[22,1,22,2],[23,1,23,2],[24,1,24,2],[25,1,25,2],[26,0,26,7],[28,0,28,11],[29,0,29,11],[30,0,30,1],[30,2,30,5],[30,6,30,8],[30,9,30,11],[31,0,33,0],[31,1,33,2],[31,3,33,3],[31,4,33,4],[31,5,33,5],[31,6,33,6],[31,7,31,11],[32,7,33,7],[32,8,33,8],[32,9,32,11],[33,1,33,2],[34,1,34,2],[35,1,35,2],[36,1,36,2],[37,1,37,2],[38,1,38,2],[39,1,39,2],[40,1,40,2],[41,1,41,2],[42,1,42,2],[43,1,43,2],[44,1,44,2],[45,1,45,2],[46,1,46,2],[47,1,47,2],[48,1,48,2],[49,0,49,7],[50,0,50,7],[52,0,52,11]],"flags":["formulas_cached_only"]}
["单价措施项目清单与计价表","","","","","","","","","","",""]
["工程名称：","","凉山州科教园区10-2运动场、雨水池、化粪池工程\\凉山州科教园区10-2运动场、雨水池、化粪池工程【化粪池】","","","","标段：","","","第1页共3页","",""]
["序号"," 项目编码 ","","项目名称","项目特征描述","计量\r\n单位","工程量","金额（元）","","","",""]
["","","","","","","","综合单价","合价","其中","",""]
["","","","","","","","","","定额人工费","定额机械费","暂估价"]
[" "," ","","混凝土模板及支架（撑 ）"," "," "," ","","","","",""]
["1","041102001104","","化粪池垫层模板","1.构件类型：化粪池垫层模板\r\n2.本项目投标人应根据设计图纸，施工组织设计，现场实际情况和企业自身情况综合报价，不论采用何种支模方式及材质均执行该综合单价\r\n3.支模要求满足设计及施工验收规范","㎡","3.42","","","","",""]
["2","070302001105","","化粪池基础模板","1.构件类型：化粪池基础模板\r\n2.本项目投标人应根据设计图纸，施工组织设计，现场实际情况和企业自身情况综合报价，不论采用何种支模方式及材质均执行该综合单价\r\n3.支模要求满足设计及施工验收规范","㎡","10.02","","","","",""]
["3","070302001106","","化粪池隔墙模板","1.构件类型：化粪池隔墙模板\r\n2.本项目投标人应根据设计图纸，施工组织设计，现场实际情况和企业自身情况综合报价，不论采用何种支模方式及材质均执行该综合单价\r\n3.支模要求满足设计及施工验收规范","㎡","187.49","","","","",""]
["本页小计","","","","","","","","","","",""]
[]
["表-08 ","","","","","","","","","","",""]
["单价措施项目清单与计价表","","","","","","","","","","",""]
["工程名称：","","凉山州科教园区10-2运动场、雨水池、化粪池工程\\凉山州科教园区10-2运动场、雨水池、化粪池工程【化粪池】","","","","标段：","","","第2页共3页","",""]
["序号"," 项目编码 ","","项目名称","项目特征描述","计量\r\n单位","工程量","金额（元）","","","",""]
["","","","","","","","综合单价","合价","其中","",""]
["","","","","","","","","","定额人工费","定额机械费","暂估价"]
["4","011702006107","","化粪池梁模板","1.构件类型：化粪池梁模板\r\n2.本项目投标人应根据设计图纸，施工组织设计，现场实际情况和企业自身情况综合报价，不论采用何种支模方式及材质均执行该综合单价\r\n3.支模要求满足设计及施工验收规范","㎡","5.4","","","","",""]
["5","070302001108","","化粪池顶板模板","1.构件类型：化粪池顶板模板\r\n2.本项目投标人应根据设计图纸，施工组织设计，现场实际情况和企业自身情况综合报价，不论采用何种支模方式及材质均执行该综合单价\r\n3.支模要求满足设计及施工验收规范","㎡","6.07","","","","",""]
[" "," ","","小计"," "," "," ","","","","",""]
[" "," ","","垂直运输"," "," "," ","","","","",""]
["6","011703001109","","垂直运输","1. 建筑物建筑类型及结构形式 \r\n2. 地下室建筑面积 \r\n3. 建筑物檐口高度、层数","㎡|天"," ","","","","",""]
[" "," ","","小计"," "," "," ","","","","",""]
[" "," ","","超高施工增加"," "," "," ","","","","",""]
["7","011704001110","","超高施工增加","1. 建筑物建筑类型及结构形式 \r\n2. 建筑物檐口高度、层数 \r\n3.单层建筑物檐口高度超过20m，多层建筑物超过6层部分的建筑面积","㎡"," ","","","","",""]
[" "," ","","小计"," "," "," ","","","","",""]
["本页小计","","","","","","","","","","",""]
[]
["表-08 ","","","","","","","","","","",""]
["单价措施项目清单与计价表","","","","","","","","","","",""]
["工程名称：","","凉山州科教园区10-2运动场、雨水池、化粪池工程\\凉山州科教园区10-2运动场、雨水池、化粪池工程【化粪池】","","","","标段：","","","第3页共3页","",""]
["序号"," 项目编码 ","","项目名称","项目特征描述","计量\r\n单位","工程量","金额（元）","","","",""]
["","","","","","","","综合单价","合价","其中","",""]
["","","","","","","","","","定额人工费","定额机械费","暂估价"]
[" "," ","","大型机械设备进出场及安拆"," "," "," ","","","","",""]
["8","011705001111","","大型机械设备进出场及安拆","1.机械设备名称 \r\n2.机械设备规格型号","台次"," ","","","","",""]
[" "," ","","小计"," "," "," ","","","","",""]
[" "," ","","施工排水、降水"," "," "," ","","","","",""]
["9","011706001112","","成井","1.成井方式 \r\n2.地层情况 \r\n3.成井直径 \r\n4.井（滤）管类型、直径","m"," ","","","","",""]
["10","011706002113","","排水、降水","1.机械规格型号 \r\n2.降排水管规格","昼夜"," ","","","","",""]
[" "," ","","小计"," "," "," ","","","","",""]
["","","","","","","","","","","",""]
["","","","","","","","","","","",""]
["","","","","","","","","","","",""]
["","","","","","","","","","","",""]
["","","","","","","","","","","",""]
["","","","","","","","","","","",""]
["","","","","","","","","","","",""]
["","","","","","","","","","","",""]
["本页小计","","","","","","","","","","",""]
["合    计","","","","","","","","","","",""]
[]
["表-08 ","","","","","","","","","","",""]

{"sheet":"F.4 总价措施项目清单与计价表(表-11)【化粪池】","index":26,"n_rows":43,"n_cols":9,"rows_kept":43,"merged":[[0,0,0,8],[1,1,1,3],[1,4,1,6],[1,7,1,8],[2,0,3,0],[2,1,3,1],[2,2,3,2],[2,4,3,4],[2,5,3,5],[2,6,3,6],[2,7,3,7],[2,8,3,8],[16,0,16,8],[17,0,17,8],[18,0,18,8],[19,1,19,3],[19,4,19,6],[19,7,19,8],[20,0,21,0],[20,1,21,1],[20,2,21,2],[20,4,21,4],[20,5,21,5],[20,6,21,6],[20,7,21,7],[20,8,21,8],[39,0,39,4],[41,0,41,8],[42,0,42,8]],"flags":["formulas_cached_only"]}
["总价措施项目清单与计价表","","","","","","","",""]
["工程名称：","凉山州科教园区10-2运动场、雨水池、化粪池工程\\凉山州科教园区10-2运动场、雨水池、化粪池工程【化粪池】","","","标段：","","","第1页共2页",""]
["序号"," 项目编码","项目名称","计算基础\r\n","费率\r\n（%）","金额\r\n（元）","调整费率\r\n(%)","调整后金额\r\n(元)","备注"]
["","","","定额(人工费+机械费)","","","","",""]
["1","011707001096","安全文明施工费"," "," ","","",""," "]
["1.1","①","环境保护费","分部分项工程及单价措施项目(定额人工费+定额机械费)","1.1","","",""," "]
["1.2","②","文明施工费","分部分项工程及单价措施项目(定额人工费+定额机械费)","4.6","","",""," "]
["1.3","③","安全施工费","分部分项工程及单价措施项目(定额人工费+定额机械费)","7.9","","",""," "]
["1.4","④","临时设施费","分部分项工程及单价措施项目(定额人工费+定额机械费)","6","","",""," "]
["2","011707002097","夜间施工增加费"," "," ","","",""," "]
["3","011707003098","非夜间施工照明"," "," ","","",""," "]
["4","011707004099","二次搬运费"," "," ","","",""," "]
["5","011707005100","冬雨季施工增加费"," "," ","","",""," "]
["6","011707006101","地上、地下设施、建筑物的临时保护设施"," "," ","","",""," "]
["7","011707007102","已完工程及设备保护费"," "," ","","",""," "]
[]
["注：按施工方案计算的措施费，若无“计算基础”和“费率”的数值，也可只填“金额”数值，但应在备注栏说明施工方案出处或计算方法。用于投标报价时，“调整费率”及“调整后的金额”无需填写。 ","","","","","","","",""]
["表-11","","","","","","","",""]
["总价措施项目清单与计价表","","","","","","","",""]
["工程名称：","凉山州科教园区10-2运动场、雨水池、化粪池工程\\凉山州科教园区10-2运动场、雨水池、化粪池工程【化粪池】","","","标段：","","","第2页共2页",""]
["序号"," 项目编码","项目名称","计算基础\r\n","费率\r\n（%）","金额\r\n（元）","调整费率\r\n(%)","调整后金额\r\n(元)","备注"]
["","","","定额(人工费+机械费)","","","","",""]
["8","011707008103","工程定位复测费"," "," ","","",""," "]
["","","","","","","","",""]
["","","","","","","","",""]
["","","","","","","","",""]
["","","","","","","","",""]
["","","","","","","","",""]
["","","","","","","","",""]
["","","","","","","","",""]
["","","","","","","","",""]
["","","","","","","","",""]
["","","","","","","","",""]
["","","","","","","","",""]
["","","","","","","","",""]
["","","","","","","","",""]
["","","","","","","","",""]
["","","","","","","","",""]
["","","","","","","","",""]
["合计","","","","","","","",""]
[]
["注：按施工方案计算的措施费，若无“计算基础”和“费率”的数值，也可只填“金额”数值，但应在备注栏说明施工方案出处或计算方法。用于投标报价时，“调整费率”及“调整后的金额”无需填写。 ","","","","","","","",""]
["表-11","","","","","","","",""]

{"sheet":"G.1 其他项目清单与计价汇总表(表-12)-带金额【化粪池】","index":27,"n_rows":25,"n_cols":5,"rows_kept":25,"merged":[[0,0,0,4],[1,2,1,3],[22,0,22,1],[24,0,24,4]],"flags":["formulas_cached_only"]}
["其他项目清单与计价汇总表","","","",""]
["工程名称：","凉山州科教园区10-2运动场、雨水池、化粪池工程\\凉山州科教园区10-2运动场、雨水池、化粪池工程【化粪池】","标段：","","第1页共1页"]
["序号","项 目 名 称","金额(元) ","结算金额（元）","备注"]
["1","暂列金额","5990.33","","明细详见表-12-1"]
["2","暂估价"," ",""," "]
["2.1","材料(工程设备)暂估价/结算价","-","","明细详见表-12-2"]
["2.2","专业工程暂估价/结算价"," ","","明细详见表-12-3"]
["3","计日工"," ","","明细详见表-12-4"]
["4","总承包服务费"," ","","明细详见表-12-5"]
["","","","",""]
["","","","",""]
["","","","",""]
["","","","",""]
["","","","",""]
["","","","",""]
["","","","",""]
["","","","",""]
["","","","",""]
["","","","",""]
["","","","",""]
["","","","",""]
["","","","",""]
["合　　计","","5990.33","-","-"]
[]
["注：材料（工程设备）暂估单价进入清单项目综合单价，此处不汇总。                                                                          表-12 ","","","",""]

{"sheet":"G.2 暂列金额明细表(表-12-1)【化粪池】","index":28,"n_rows":23,"n_cols":6,"rows_kept":23,"merged":[[0,0,0,5],[1,2,1,4],[2,1,2,2],[3,1,3,2],[4,1,4,2],[5,1,5,2],[6,1,6,2],[7,1,7,2],[8,1,8,2],[9,1,9,2],[10,1,10,2],[11,1,11,2],[12,1,12,2],[13,1,13,2],[14,1,14,2],[15,1,15,2],[16,1,16,2],[17,1,17,2],[18,1,18,2],[19,1,19,2],[20,0,20,3],[22,0,22,5]],"flags":["formulas_cached_only"]}
["暂列金额明细表","","","","",""]
["工程名称：","凉山州科教园区10-2运动场、雨水池、化粪池工程\\凉山州科教园区10-2运动场、雨水池、化粪池工程【化粪池】","标段：","","","第1页共1页"]
["序号","项目名称","","计量单位","暂定金额(元)","备注"]
["1","暂列金额","","项","5990.33"," "]
["","","","","",""]
["","","","","",""]
["","","","","",""]
["","","","","",""]
["","","","","",""]
["","","","","",""]
["","","","","",""]
["","","","","",""]
["","","","","",""]
["","","","","",""]
["","","","","",""]
["","","","","",""]
["","","","","",""]
["","","","","",""]
["","","","","",""]
["","","","","",""]
["合　　计","","","","5990.33","-"]
[]
["注：此表由招标人填写，如不能详列，也可只列暂定金额总额，投标人应将上述暂列金额计入投标总价中。\r\n                                                                                                                                 表-12-1 ","","","","",""]

{"sheet":"G.3 材料(工程设备)暂估单价及调整表(表-12-2)【化~","index":29,"n_rows":23,"n_cols":13,"rows_kept":23,"merged":[[0,0,0,12],[1,0,1,1],[1,2,1,6],[1,8,1,9],[1,10,1,12],[2,0,3,0],[2,1,3,2],[2,3,3,3],[2,4,2,5],[2,6,2,7],[2,8,2,9],[2,10,2,11],[2,12,3,12],[3,1,3,2],[4,1,4,2],[5,1,5,2],[6,1,6,2],[7,1,7,2],[8,1,8,2],[9,1,9,2],[10,1,10,2],[11,1,11,2],[12,1,12,2],[13,1,13,2],[14,1,14,2],[15,1,15,2],[16,1,16,2],[17,1,17,2],[18,1,18,2],[19,1,19,2],[20,0,20,3],[22,0,22,12]],"flags":["formulas_cached_only"]}
["材料(工程设备)暂估单价及调整表","","","","","","","","","","","",""]
["工程名称：","","凉山州科教园区10-2运动场、雨水池、化粪池工程\\凉山州科教园区10-2运动场、雨水池、化粪池工程【化粪池】","","","","","标段:"," ","","第1页共1页","",""]
["序号"," 材料(工程设备)  \r\n名称、规格、型号","","计量\r\n单位","数量","","暂估(元)","","确认(元)","","差额±(元)","","备注"]
["","","","","暂估","确认","单价","合价","单价","合价","单价","合价",""]
[" "," ",""," "," ",""," "," ","","","",""," "]
["","","","","","","","","","","","",""]
["","","","","","","","","","","","",""]
["","","","","","","","","","","","",""]
["","","","","","","","","","","","",""]
["","","","","","","","","","","","",""]
["","","","","","","","","","","","",""]
["","","","","","","","","","","","",""]
["","","","","","","","","","","","",""]
["","","","","","","","","","","","",""]
["","","","","","","","","","","","",""]
["","","","","","","","","","","","",""]
["","","","","","","","","","","","",""]
["","","","","","","","","","","","",""]
["","","","","","","","","","","","",""]
["","","","","","","","","","","","",""]
["合计","","","","","","","","","","","",""]
[]
["注：此表由招标人填写“暂估单价”，并在备注栏说明暂估价的材料、工程设备拟用在那些清单项目上，投标人应将上述材料、工程设备暂估单价计入工程量清单综合单价报价中。工程结算时，依据承发包双方确认价调整差额。\r\n                                                                                                                                 表-12-2 ","","","","","","","","","","","",""]

{"sheet":"G.4 专业工程暂估价表(表-12-3)【化粪池】","index":30,"n_rows":24,"n_cols":7,"rows_kept":24,"merged":[[0,0,0,6],[1,1,1,3],[1,4,1,5],[21,0,21,2],[23,0,23,6]],"flags":["formulas_cached_only"]}
["专业工程暂估价及结算价表","","","","","",""]
["工程名称：","凉山州科教园区10-2运动场、雨水池、化粪池工程\\凉山州科教园区10-2运动场、雨水池、化粪池工程【化粪池】","","","标段：","","第1页 共1页"]
["序号","工程名称","工程内容","暂估金额(元)","结算金额(元)","差额±（元）","备注"]
[" "," "," "," ","",""," "]
["","","","","","",""]
["","","","","","",""]
["","","","","","",""]
["","","","","","",""]
["","","","","","",""]
["","","","","","",""]
["","","","","","",""]
["","","","","","",""]
["","","","","","",""]
["","","","","","",""]
["","","","","","",""]
["","","","","","",""]
["","","","","","",""]
["","","","","","",""]
["","","","","","",""]
["","","","","","",""]
["","","","","","",""]
["合　　计","","","","-","-","-"]
[]
["注：此表“暂估金额”由招标人填写，投标人应将“暂估金额”计入投标总价中。结算时按合同约定结算金额填写。                                                                                                                                                                           表-12-3 ","","","","","",""]

{"sheet":"G.5 计日工表(表-12-4)【化粪池】","index":31,"n_rows":20,"n_cols":9,"rows_kept":20,"merged":[[0,0,0,8],[1,0,1,1],[1,2,1,4],[1,5,1,6],[1,7,1,8],[2,0,3,1],[2,2,3,2],[2,3,3,3],[2,4,3,4],[2,5,3,5],[2,6,3,6],[2,7,2,8],[3,0,3,1],[4,0,4,1],[5,0,5,1],[6,0,6,1],[7,0,7,1],[8,0,8,1],[9,0,9,1],[10,0,10,5],[11,0,11,1],[12,0,12,5],[13,0,13,1],[14,0,14,5],[15,0,15,1],[16,0,16,6],[18,1,18,8],[19,0,19,8]],"flags":["formulas_cached_only"]}
["计 日 工 表","","","","","","","",""]
["工程名称：","","凉山州科教园区10-2运动场、雨水池、化粪池工程\\凉山州科教园区10-2运动场、雨水池、化粪池工程【化粪池】","","","标段：","","第1页共1页",""]
["编号","","项目名称","单位","暂定数量","实际数量","综合单价(元)","合价(元)",""]
["","","","","","","","暂定","实际"]
["一","","人工"," "," ","","","",""]
["1","","房屋建筑、仿古建筑、市政、园林绿化、抹灰工程、构筑物、爆破、城市轨道交通、既有及小区改造房屋建筑维修与加固、城市地下综合管廊、绿色建筑、装配式房屋建筑、城市道路桥梁养护维修、排水管网非开挖修复工程普工","工日"," ","","","",""]
["2","","装饰（抹灰工程除外）、通用安装工程普工","工日"," ","","","",""]
["3","","房屋建筑、仿古建筑、市政、园林绿化、抹灰工程、构筑物、爆破、城市轨道交通、既有及小区改造房屋建筑维修与加固、城市地下综合管廊、绿色建筑、装配式房屋建筑、城市道路桥梁养护维修、排水管网非开挖修复工程技工","工日"," ","","","",""]
["4","","装饰（抹灰工程除外）、通用安装工程技工","工日"," ","","","",""]
["5","","高级技工","工日"," ","","","",""]
["人工小计   ","","","","","","","",""]
["二","","材料"," "," ","","","",""]
["材料小计   ","","","","","","","",""]
["三","","施工机械"," "," ","","","",""]
["施工机械小计   ","","","","","","","",""]
["","","","","","","","",""]
["总　　计","","","","","","","",""]
[]
["注:\r\n","1、此表项目名称、暂定数量由招标人填写，编制招标控制价时，单价由招标人按有关计价规定确定；投标时，单价由投标人自主报价，按暂定数量计算合价计入投标总价中。结算时，按发承包双方确认的实际数量计算合价。若采用一般计税法，材料单价、施工机械台班单价应不含税。\r\n2、此表综合单价中包括管理费、利润、安全文明施工费等。","","","","","","",""]
["表-12-4","","","","","","","",""]

{"sheet":"G.6 总承包服务费计价表(表-12-5)【化粪池】","index":32,"n_rows":22,"n_cols":8,"rows_kept":22,"merged":[[0,0,0,7],[1,1,1,3],[1,5,1,7],[2,6,2,7],[3,6,3,7],[4,6,4,7],[5,6,5,7],[6,6,6,7],[7,6,7,7],[8,6,8,7],[9,6,9,7],[10,6,10,7],[11,6,11,7],[12,6,12,7],[13,6,13,7],[14,6,14,7],[15,6,15,7],[16,6,16,7],[17,6,17,7],[18,6,18,7],[19,6,19,7],[21,0,21,6]],"flags":["formulas_cached_only"]}
["总承包服务费计价表","","","","","","",""]
["工程名称：","凉山州科教园区10-2运动场、雨水池、化粪池工程\\凉山州科教园区10-2运动场、雨水池、化粪池工程【化粪池】","","","标段：","第1页共1页","",""]
["序号","项目名称"," 项目价值 (元）","服务内容","计算基础"," 费率（%）","   金额（元）",""]
[" "," "," "," "," "," "," ",""]
["","","","","","","",""]
["","","","","","","",""]
["","","","","","","",""]
["","","","","","","",""]
["","","","","","","",""]
["","","","","","","",""]
["","","","","","","",""]
["","","","","","","",""]
["","","","","","","",""]
["","","","","","","",""]
["","","","","","","",""]
["","","","","","","",""]
["","","","","","","",""]
["","","","","","","",""]
["","","","","","","",""]
["  ","合　　计","-","-","","-","",""]
[]
["注：此表项目名称、服务内容由招标人填写，编制招标控制价时，费率及金额由招标人按有关计价规定确定；投标时，费率及金额由投标人自主报价，计入投标总价中。\r\n                                                                                                                                 表-12-5 ","","","","","",""]